## Resumo
RESUMO PROPOSTA DE PREÇO
EMPREITADA GERAL - ROLL OUT
Cliente : | HOTEL MUNDIAL - LISBOA
Local : | LISBOA
CAP. | DESIGNAÇÃO |  | TOTAL CAP.
A | ESTALEIRO |  | 0
B | APOIO CONSTRUÇÃO CIVIL |  | 0
C | ARQUITETURA |  | 0
D | ÁGUAS/ESGOTOS |  | 0
| VALOR TOTAL (Euros s/ IVA) | 0

## LPU detalhado
PROPOSTA DE PREÇO
EMPREITADA GERAL
Cliente : | HOTEL MUNDIAL - LISBOA - EMPREITADA DE REMODELAÇÃO INTERIOR - ROLL OUT
Local : | LISBOA
CAP. | DESIGNAÇÃO | UN | QUANT. | PREÇO UNIT. | TOTAL
NOTAS |  |  |  | 0 | 0
Nota 1 | É indispensável a visita ao local da obra de modo a efectuar-se a verificação dos trabalhos de demolição, reparação e conservação a executar, bem como a verificação do estado dos materiais existentes.
Nota 2 | Todos os artigos incluem quando necessário, montagem e desmontagem de meios auxiliares para execução dos trabalhos, o fornecimento e assentamento de todos os acessórios e trabalhos complementares, conforme peças escritas e desenhadas do projecto e respectivo caderno de encargos. Assim, este documento deverá obrigatoriamente ser lido em conjunto com o caderno de encargos e restantes peças escritas e desenhadas do projecto, não constituindo portanto, uma descrição exaustiva das condições em que os trabalhos e fornecimentos deverão ser executados.
Nota 3 | As redes de infra-estruturas existentes onde não se prevê intervenção, devem ser salvaguardadas durante a execução dos trabalhos. Cabe ao Empreiteiro a verificação da realidade existente e a compatibilização com as peças disponibilizadas, incluindo todos os remates e colmatações necessárias.
Nota 4 | As medições abaixo apresentadas têm como base as peças desenhadas pelo que todas as dimensões deverão ser verificadas no local.
Nota 5 | Este documento deverá analisado em conjunto com o projeto de interior design e restantes peças escritas e desenhadas disponibilizadas.
A | ESTALEIRO |  |  | 0 | 0
1.1 | Estaleiro
1.1.1 | MONTAGEM, MANUTENÇÃO E DESMONTAGEM DO ESTALEIRO
1.1.1.1 | Montagem, desmontagem, e manutenção do estaleiro, criar instalações para o pessoal, serviço de portaria, equipamentos e materiais a empregar em obra, montagem de vedação provisória no parque de estacionamento, montagem de parede de gesso cartonado com pintura branca a vedar cada corredor de acesso aos quartos de hotel, a fim de garantir a segurança de pessoas e evitar ruido e poluição visual desnecessários durante o decorrer dos trabalhos, implementação de Plano de Segurança e Saúde de acordo com o equipamento e métodos construtivos a utilizar na Obra, incluindo a nomeação do(s) Técnico(s) responsável(eis) pela segurança da obra. Este item deve incluir ainda o controle de acessos de pessoas e bens para a Obra, assim como todos os meios de elevação associados aos trabalhos do Empreiteiro designados no contrato do mesmo. | vg | 1 |  | 0
1.2 | Segurança |  |  |  | 0
1.2.1 | Implementação e cumprimento do plano de segurança e saúde de acordo com a respectiva legislação em vigor, tendo em conta: definição do projecto e condições de envolvência (programação da obra, coordenação da segurança em obra, entre outros); análise de riscos e medidas preventivas (trabalhos em obra e seus elementos de apoio, gestão de segurança e saúde no estaleiro, processos construtivos, plano de trabalhos e gestão e organização do estaleiro). Incluindo nomeação e presença assidua de um técnico de segurança, elaboração de todos os procedimentos administrativos por parte do Empreiteiro, desde a abertura de estaleiro à compilação técnica do final da obra, taxas e afins e tudo o mais necessário. Inclui o fornecimento de todas as placas de identificação pública, sinais e avisos, meios de proteção coletiva e individual, equipamentos e serviços necessários ao cumprimento da legislação em vigor, incluindo o serviço de portaria para controlo de acessos. | vg | 1 |  | 0
1.3 | Ambiente |  |  |  | 0
1.3.1 | Implementação e cumprimento do plano de prevenção e gestão de resíduos de construção e demolição sólidos de acordo com a respectiva legislação em vigor tendo em conta: caracterização da obra, incorporação de reciclados, prevenção de resíduos, acondicionamento e triagem, produção de resíduos de construção e demolição. | vg | 1 |  | 0
1.4 | Trabalhos Diversos |  |  |  | 0
1.4.1 | Fornecimento e instalação de mestragem de chaves por grupos, considerando grande mestra e sub-mestras, conforme plano de mestragem a definir pela Fiscalização. | vg | 1 |  | 0
1.4.2 | Execução da limpeza final de toda a obra, por empresa da especialidade. Inclui lavagem e desinfecção de zonas húmidas, lavagem de todas as zonas de acabamento pétreo, cerâmico ou madeira, aspiração e limpeza de pó em geral, incluindo produtos adequados e todos os trabalhos preparatórios ou complementares. Execução de pré-limpezas e limpeza final de toda a obra, de modo a permitir a imediata utilização do espaço, incluindo limpeza de revestimentos de pavimentos, paredes e tectos, bem como de todos os vãos e restantes componentes da obra. Incluindo a remoção e transporte dos produtos resultantes a vazadouro do adjudicatário, nas várias fases da obra. | vg | 1 |  | 0
1.4.3 | Elaboração e entrega da Compilação Técnica de toda a empreitada, bem como desenvolvimento e organização do processo administrativo necessário à transferência da obra para o Dono de Obra, em lingua portuguesa (1 cópia em papel organizada por dossiers A4 e um suporte informático - DWG e PDF), nomeadamente Fichas técnicas, Manuais de Equipamentos, Manuais de Manutenção, Telas Finais de arquitectura e engenharias e documentos associados a todas as especialidade e respectivos materiais e equipamentos que compõe a empreitada, conforme Caderno de Encargos. | vg | 1 |  | 0
B | APOIO CONSTRUÇÃO CIVIL |  | 0 | 0 | 0
2.1 | Fornecimento de apoio de construção civil à em empreitada das diversas especialidades. Incluindo abertura e tapamento de roços e furações, fixação de caixas de aparelhagem, aberturas em tetos falsos. caixas de visita completas, tubagem enterrada e abertura e tapamento de valas, etc. Inclui a ligação às redes, ensaios, vistorias e respetivos certificados e/ou documentos oficiais necessários ao pedido de licença de utilização e de ramais / contadores e/ou celebração de contratos de manutenção | vg | 1 |  | 0
2.2 | Fornecimento de apoio de construção civil à empreitada de Requalificação dos vãos exteriores (caixilharia) | vg | 1 |  | 0
2.3 | Fornecimento de apoio à empreitada de Interior Design, a executar após a instalação dos elementos de mobiliário, iluminação ou outros, nomeadamente remates, silicones, pinturas, etc. Incluem-se todos os acessórios e trabalhos complementares necessários a um adequado acabamento, conforme projeto de interior design e fiscalização | vg | 1 |  | 0
C | ARQUITETURA |  | 0 | 0
3.1 | QUARTO MODELO A Nº618 |  | 0 | 0
| Todos os trabalhos de demolições apresentados nas peças desenhadas e não apresentados/quantificados neste MQT de demolições, não poderão ser considerados como erros ou omissões. |  |  |  | 0
0
3.1.1 | Demolições |  | 0 | 0 | 0
3.1.1.1 | Execução de todos os trabalhos de Demolição de Elementos Pré-existentes, nos quais se inclui tectos, revestimentos de pavimento, revestimentos de parede, todas as louças sanitárias, portas e outros elementos existentes, bem como a Limpeza e Remoção de Entulho para vazadouro autorizado, conforme peças desenhadas, caderno de encargos, instruções a solicitar aos fabricantes e supervisão da fiscalização de obra. Incluindo estrutura de suporte de infraestruturas em barrotes de madeira, existente entre o teto falso e o teto real (Ala 1 e Ala 2), assim como o ajuste das infraestruturas existentes de forma a garantir a execução do projeto, o bom estado das instalações a manter e o correto funcionamento dos sistemas, redes equipamentos. Considera-se incluído no presente artigo o plano de gestão de resíduos, de acordo com normativa. NOTA: A SEGUINTE LISTAGEM NÃO DISPENSA A VERIFICAÇÃO EM OBRA DE TODOS OS ELEMENTOS A REMOVER. A demolição prevista no presente artigo deverá garantir que o espaço destinado à obra fique em tosco, assegurando a execução do projecto de Interior Design e Arquitectura, assim como de todas as engenharias. | vg | 1 |  | 0
0
3.1.2 | Instalações existentes |  | 0 |  | 0
3.1.2.1 | Desmontagem dos equipamentos eléctricos no interior do quarto, como tomadas, interruptores e luminárias, incluindo a limpeza e transporte para vazadouro autorizado dos elementos desmontados. | vg | 1 |  | 0
3.1.2.2 | Desmontagem e desactivação de equipamentos eléctricos no interior do quarto, incluindo isolamento e desactivação de ligações a anular, como chamada de emergência, economizador de cartão e sistema de som do WC,, incluindo a limpeza e transporte para vazadouro autorizado dos elementos desmontados. | vg | 1 |  | 0
3.1.3 | Pavimentos |  | 0 | 0 | 0
3.1.3.1 | Fornecimento e aplicação de pavimento flutuante vinílico Jular, Refª V109 PJRSVINYL7572 HB, com uma camada superficial de desgaste 0,55 mm + Ceramic Coating, com tela incorporada EVA-C 1mm, de encaixe Click (Thight - Lock). Dimensões – 615 x 123 x 5mm, assentados a 45º. (Conforme projeto de Interior Design. A confirmar com amostra no local), em base devidamente preparada e nivelada, de acordo com o preconizado nas peças desenhadas e escritas de projeto e conforme indicações do fabricante, incluindo todos os trabalhos necessários ao seu perfeito acabamento. (Quarto + Hall) | m2 | 18.24 |  | 0
3.1.3.2 | Fornecimento e aplicação de impermeabilização do pavimento da instalação sanitária com tela tipo MAPELASTIC com fibra de vidro, incluindo dobra de 30cm na parede, incluindo todos os trabalhos necessários para perfeito acabamento, de acordo com o preconizado nas peças desenhadas e escritas de projeto. Nota: Considerada subida das paredes do chuveiro até 2,0m de altura. (Instalação Sanitária) | m2 | 14.54 |  | 0
3.1.3.3 | Trabalhos de regularização de pavimentos com recurso a auto-nivelante adequado na preparação das bases para assentamento dos revestimentos de pavimento previstos em projeto de Interior Design, incluindo todos os trabalhos necessários à sua perfeita execução, de acordo com o preconizado nas peças desenhadas e escritas de projeto. (Instalação sanitária e Quarto) | m2 | 22.8 |  | 0
3.1.3.4 | Fornecimento e aplicação de cerâmico Recer Mastery, Refª PPR6012MST801 com 120x60cm (Conforme projeto de Interior Design. A confirmar com amostra no local), na instalação sanitária, sem juntas de assentamento, com cimento cola adequado indicado pelo fornecedor, com juntas de acordo com o fabricante, de acordo com o preconizado nas peças desenhadas e escritas de projeto, incluindo betumação, regularização, entre outros trabalhos necessários a um perfeito acabamento. (Instalação Sanitária) | m2 | 2.91 |  | 0
3.1.3.5 | Fornecimento e assentamento de perfil de transição de pavimentos em aço inoxidável V2A, tipo "Schlüter-RENO-TK", incluindo fixação e todos os trabalhos preparatórios, acessórios e complementares, necessários a um perfeito acabamento, conforme preconizado nas peças desenhadas e escritas de projeto. (Quarto) | ml | 1.8 |  | 0
3.1.3.6 | Fornecimento e colocação de Rodapé em MDF com classe de resistência ao fogo A1, com 12mm de espessura, lacado à cor NCS S 2010-G30Y (verde claro) (Quarto) | ml | 9.82 |  | 0
3.1.2.7 | Fornecimento e colocação de Rodapé em MDF com classe de resistência ao fogo A1, com 12mm de espessura, lacado à cor RAL 6009 (verde escuro) (Hall) | ml | 5.29 |  | 0
3.1.3.8 | Fornecimento e assentamento de soleira em pedra Mármore Estremoz Claro, com acabamento amaciado e arestas boleadas, nas portas de entrada no quarto, com espessura de 2cm. Dimensões conforme projeto e dimensões existentes no local (comprimento 0,90m x largura variável com um mínimo de 0,135m). Inclui rasgo para acomodar dilatação do pavimento do interior do quarto, conforme indicações do fabricante. Incluindo a remoção parcial da betonilha existente para reduzir a cota e conseguir um melhor nivelamento da entrada e adequada preparação da superficie. (entrada do quarto) | Un. | 1 |  | 0
0
3.1.4 | Paredes |  | 0 | 0 | 0
3.1.4.1 | Fornecimento e aplicação de parede divisória em placa cimentícia tipo aquapanel ou equivalente, incluindo estrutura resistente adequada e restantes trabalhos, de acordo com o preconizado nas peças desenhadas e escritas de projeto, na realização de separação de parede entre duche e lavatório. (Instalação Sanitária) | m2 | 1.51 |  | 0
3.1.4.2 | Fornecimento e assentamento de alvenaria interior simples de tijolo cerâmico furado de 30x20x07cm, assente com argamassa de cimento e areia ao traço 1:4, incluindo todos os trabalhos e acessórios necessários á sua perfeita execução para colocação da estrutura da sanita, de acordo com o preconizado nas peças desenhadas e escritas de projeto. (Instalação Sanitária) | m2 | 4.54 |  | 0
3.1.4.3 | Fornecimento e aplicação de forra em gesso laminado, tendo na sua composição a colocação de uma placa de gesso cartonado com reação ao fogo categoria A1 sobre um perfil omega e isolamento em lã mineral com 30mm, com afastamento necessário para passagem de todas as infraestruturas de instalações elétricas e telecomunicações. De acordo com o preconizado nas peças desenhadas e escritas de projeto, incluindo colas e regularização entre outros trabalhos necessários a um perfeito acabamento. (Paredes quarto) | m2 | 48.99 |  | 0
3.1.4.4 | Fornecimento e aplicação de testa em gesso laminado, incluindo estrutura resistente adequada e restantes trabalhos, de acordo com o preconizado nas peças desenhadas e escritas de projeto. camada simples de placas tipo Knauf Standard Tipo A/12,5 mm aparafusadas a uma estrutura metálica em chapa galvanizada. Inclui aplicação de “banda acústica” entre os perfis L e as paredes perimetrais e lã mineral. Tratamento de juntas com cinta de papel e aplicação do “Primário pintura”. Pronta a pintar incluíndo todos os trabalhos e fornecimentos necessários a um perfeito acabamento, de acordo com o preconizado nas peças desenhadas e escritas de projeto. (separação Quarto/Hall) | m2 | 1.29 |  | 0
3.1.4.5 | Massa de enchimento tipo Estuque, adequada à utilização em Instalações sanitárias, pronta a receber revestimento conforme mapa de acabamentos, incluindo remoção de tintas mal aderentes e reparação de fissuras, substituição de argamassas sempre que necessário por novas compativeis com as existentes, bem como todos os restantes acessórios e trabalhos necessários a um bom acabamento bem como eventuais meios elevatórios. Prever o enchimento necessário à planimetria entre acabamentos diferentes (Instalação Sanitária) |  | 5.89 |  | 0
3.1.4.6 | Fornecimento e aplicação de cerâmico Recer Mastery, Refª PPR6012MST801 com 120x60cm, aplicado até 1,10m altura, (Conforme projeto de Interior Design. A confirmar com amostra no local), sem juntas de assentamento, acabamento nivelado à face do paramento superior da parede separados por perfil de transição metálico fino lacado a branco (Conforme projeto de Interior Design. A confirmar com amostra no local), juntas de acordo com o fabricante, com cimentos cola indicado pelo fornecedor, incluindo regularização da parede após remoção das antigas peças, colmatação de roços abertos para passagem de instalações ou áreas necessárias da parede decorrentes da demolição e todos os cortes necessários que garantam um correto acabamento aos elementos adjacentes. Incluindo betumação, regularização, entre outros trabalhos necessários a um perfeito acabamento. Nota: Colocação do cerâmico segundo peças desenhadas. (Parede I.S) | m2 | 5.11 |  | 0
3.1.4.7 | Fornecimento e aplicação de cerâmico Aleluia, série Raku - Green Jade, com dimensões 5,6 x 26,7x0,77cm, Refª R2775C8 (Conforme projeto de Interior Design. A confirmar com amostra no local), a colocar na instalação sanitária, sem juntas de assentamento, de acordo com o preconizado nas peças desenhadas e escritas de projeto, juntas de acordo com o fabricante, com cimentos cola indicado pelo fornecedor, incluindo colas, regularização da parede após remoção das antigas peças, colmatação de roços abertos para passagem de instalações ou áreas necessárias da parede decorrentes da demolição e todos os cortes necessários que garantam um correto acabamento aos elementos adjacentes. Incluindo betumação, regularização entre outros trabalhos necessários a um perfeito acabamento. Nota: Colocação do cerâmico segundo peças desenhadas. (Instalação Sanitária Duche) Nota: Revestimento deve ser aplicado de modo a não ficarem peças mais claras adjacentes umas às outras, para evitar fugir à cor originalmente proposta. | m2 | 11.69 |  | 0
3.1.4.8 | Fornecimento e colocação de espelho Saint Gobain SGG Miralite Revolution 6mm cor Gris (Conforme projeto de Interior Design. A confirmar com amostra no local), colado a estrutura de aluminio anodizado. Inclui sistema de desembaciamento tipo Arflex aplicado na parte tardoz do espelho. Inclui furações para compatibilização com a fixação do espelho com moldura e do espelho de aumento e para instalação de aparelhagens elétricas. Inclui todos os trabalhos, remates e acessórios necessários a um correto acabamento e funcionamento. de acordo com o preconizado nas peças desenhadas e escritas de projeto e especificações do Caderno de Encargos. Nota: Colocação do espelho segundo peças desenhadas, a partir da cota 1,10 m. (paredes de lavatórios) Nota: Aplicação iniciada após revestimento cerâmico (acima de 1,10m) até à totalidade do pé-direito (incluindo acima da sanca), conforme desenhos parciais. | m2 | 2.94 |  | 0
3.1.4.9 | Fornecimento e aplicação de revestimento de Vidro tipo Vidreira Algarvia, Planiclear Diamant com 6mm pintado à cor preta, com colagem integral do pano de vidro utilizando o produto PL 400 da TREMCO (ou equivalente) a suporte limpo e desempenado. Inclui remate com cantoneiras metálicas (proteção contra impactos) aplicadas nas arestas vivas das paredes, com acabamento lacado na cor Verde escuro RAL 6009 (verde conforme projeto de Interior Design. A confirmar com amostra no local), incluindo primário adequado, bem como todos os materiais e trabalhos necessários, de acordo com o preconizado nas peças desenhadas e escritas de projeto (cantoneiras medidas no artigo 3.1.4.13). Inclui todos os trabalhos, remates e acessórios necessários a um correcto acabamento e funcionamento. Trabalho de acordo com o preconizado nas peças desenhadas e escritas de projeto. (Parede atrás louceiro) | m2 | 3.21 |  | 0
3.1.4.10 | Fornecimento e execução de pintura com tinta aquosa acrílica, com aspecto liso mate, ref.ª 10-250 VINYLMATT, na cor Verde claro NCS S 2010-G30Y (verde conforme projeto de Interior Design. A confirmar com amostra no local), sobre paredes, incluindo primário adequado, bem como todos os materiais e trabalhos necessários, de acordo com o preconizado nas peças desenhadas e escritas de projeto. (Quarto) | m2 | 25.28 |  | 0
3.1.4.11 | Fornecimento e execução de pintura com tinta aquosa acrílica, com aspecto liso mate, ref.ª 10-250 VINYLMATT, na cor Verde escuro RAL 6009 (verde conforme projeto de Interior Design. A confirmar com amostra no local), sobre paredes, incluindo primário adequado, bem como todos os materiais e trabalhos necessários, de acordo com o preconizado nas peças desenhadas e escritas de projeto. (Hall) | m2 | 11.28 |  | 0
3.1.4.12 | Fornecimento e execução de pintura com tinta aquosa acrílica, com aspecto liso mate, ref.ª 10-250 VINYLMATT, na cor Branco RAL 9010 (branco conforme projeto de Interior Design. A confirmar com amostra no local), sobre paredes, incluindo primário adequado e tratamento anti fungos, bem como todos os materiais e trabalhos necessários, de acordo com o preconizado nas peças desenhadas e escritas de projeto. (Instalação sanitária) | m2 | 5.89 |  | 0
3.1.4.13 | Fornecimento e aplicação de cantoneiras metálicas (proteção contra impactos) aplicadas nas arestas vivas das paredes, com acabamento lacado na cor Verde escuro RAL 6009 (verde conforme projeto de Interior Design. A confirmar com amostra no local), incluindo primário adequado, bem como todos os materiais e trabalhos necessários, de acordo com o preconizado nas peças desenhadas e escritas de projeto. (Hall) | ml | 9.52 |  | 0
3.1.4.14 | Fornecimento e aplicação de cantoneiras metálicas (proteção contra impactos) aplicadas nas arestas vivas das paredes, com acabamento lacado na cor Verde claro NCS S 2010-G30Y (verde conforme projeto de Interior Design. A confirmar com amostra no local), incluindo primário adequado, bem como todos os materiais e trabalhos necessários, de acordo com o preconizado nas peças desenhadas e escritas de projeto. (Quarto) | ml | 2.75 |  | 0
3.1.4.15 | Fornecimento e instalação de cantoneiras metálicas, com abas de pelo menos 2cm, com acabamento lacado na cor Verde claro NCS S 2010-G30Y (verde conforme projeto de Interior Design. A confirmar com amostra no local), incluindo primário adequado, bem como todos os materiais e trabalhos necessários, de acordo com o preconizado nas peças desenhadas e escritas de projeto. Fixação nas paredes, na lateral das janelas, para colar o velcro do cortinado black-out do quarto. | ml | 5.5 |  | 0
0
3.1.5 | Tectos |  | 0 |  | 0
3.1.5.1 | Fornecimento e montagem de tecto falso em gesso cartonado standard, constituído por camada simples de placas tipo Knauf Standard Tipo A/12,5 mm aparafusadas a uma estrutura metálica em chapa galvanizada Z 140 de maestras 47/17/0,6 mm (com separação máxima de 500 mm), suspensa da laje mediante “pivot + varão roscado M6 zincado + bucha metálica M6” (ou outra), com separação máxima de 1000 mm ou equivalente. Inclui aplicação de “banda acústica” entre os perfis L e as paredes perimetrais e de lã mineral. Tratamento de juntas. Pronta a pintar, incluíndo todos os trabalhos e fornecimentos necessários a um perfeito acabamento, de acordo com o preconizado nas peças desenhadas e escritas de projeto. (Hall) | m2 | 3.68 |  | 0
3.1.5.2 | Fornecimento e montagem de tecto falso em gesso cartonado hidrófugo, constituído camada simples de placas tipo Knauf Hidrófugadas Tipo H1/12,5 mm aparafusadas a uma estrutura metálica em chapa galvanizada Z 140 de maestras 47/17/0,6 mm (com separação máxima de 500 mm), suspensa da lage mediante “pivot” + “varão roscado M6 zincado” + “bucha metálica M6” (ou outra), com separação máxima de 1000 mm ou equivalente. Inclui aplicação de “banda acústica” entre os perfis L e as paredes perimetrais e lã mineral. Inclui execução de sancas para receber iluminação em fita LED, conforme peças desenhadas de projeto (parede lateral duche, parede sanita, parede lavatório). Tratamento de juntas com cinta de papel e aplicação do “Primário pintura”. Pronta a pintar incluíndo todos os trabalhos e fornecimentos necessários a um perfeito acabamento, de acordo com o preconizado nas peças desenhadas e escritas de projeto. (Instalação Sanitária) | m2 | 4.47 |  | 0
3.1.5.3 | Fornecimento e montagem de sanca de iluminação em gesso cartonado hidrófugo, constituído camada simples de placas tipo Knauf Hidrófugadas Tipo H1/12,5 mm aparafusadas a uma estrutura metálica em chapa galvanizada do sistema. Pronta para receber iluminação em fita LED, conforme peças desenhadas de projeto (parede lateral duche, parede sanita, parede lavatório). Tratamento de juntas com cinta de papel e aplicação do “Primário pintura”. Pronta a pintar incluíndo todos os trabalhos e fornecimentos necessários a um perfeito acabamento, de acordo com o preconizado nas peças desenhadas e escritas de projeto. (Instalação Sanitária) | ml | 4.75 |  | 0
3.1.5.4 | Fornecimento e execução de pintura com tinta aquosa acrílica, com aspecto liso mate, ref.ª 10-250 VINYLMATT, na cor NCS S 2010-G30Y (verde claro conforme projeto de Interior Design. A confirmar com amostra no local), sobre tectos, sancas e frisos, incluindo primário adequado, bem como todos os materiais e trabalhos necessários, de acordo com o preconizado nas peças desenhadas e escritas de projeto. (Quarto) | m2 | 6.7 |  | 0
3.1.5.5 | Fornecimento e execução de pintura com tinta aquosa acrílica, com aspecto liso mate, com aspecto liso mate, ref.ª 10-250 VINYLMATT,na cor verde escuro RAL 6009 (Conforme projeto de Interior Design. A confirmar com amostra no local), sobre tectos, sancas e frisos, incluindo primário adequado, bem como todos os materiais e trabalhos necessários, de acordo com o preconizado nas peças desenhadas e escritas de projeto. (Hall) | m2 | 3.68 |  | 0
3.1.5.6 | Fornecimento e execução de pintura com tinta aquosa acrílica, com aspecto liso mate, ref.ª 10-250 VINYLMATT, na cor branco RAL 9010 (Conforme projeto de Interior Design. A confirmar com amostra no local), sobre tectos, sancas e frisos, , incluindo primário adequado e tratamento anti fungos, bem como todos os materiais e trabalhos necessários, de acordo com o preconizado nas peças desenhadas e escritas de projeto. (Instalação sanitária) | m2 | 4.47 |  | 0
3.1.5.7 | Fornecimento e execução de revestimento mural tipo "VESCOM", refª Sagara+Print à cor NCS S 2010-G30Y (verde conforme projeto de Interior Design. A confirmar com amostra no local), aplicado sobre suporte limpo e desempenado. Inclui preparação da base para um perfeito acabamento, conforme indicações do fornecedor/instalador. Inclui a colagem com cola adequada às superfícies a aderir. Trabalho de acordo com o preconizado nas peças desenhadas de preparação. (Quarto) | m2 | 7.022 |  | 0
3.1.5.8 | Fornecimento e aplicação de alçapão 60x60 cm para acesso à máquina de AVAC. Inclui cortes, remates e todos os materiais e trabalhos necessários, de acordo com o preconizado nas peças desenhadas e escritas de projeto, bem como dos projetos de engenharias. (Hall de entrada) | un | 1 |  | 0
3.1.5.9 | Fornecimento e fixação de testa em MDF lacado à cor NCS S 2010-G30Y (verde claro conforme projeto de Interior Design. A confirmar com amostra no local), para ocultação das calhas de cortinados. A peça terá 20cm de altura e 3,5cm de espessura, incluindo fixações e todos os materiais e acessórios necessários a um perfeito acabamento, de acordo com o preconizado nas peças desenhadas e escritas de projeto. (Quarto) | ml | 3.4 |  | 0
3.1.5.10 | Fornecimento e fixação de friso em MDF lacado à cor NCS S 2010-G30Y (verde claro conforme projeto de Interior Design. A confirmar com amostra no local), para remate do papel de parede no tecto. A peça terá 3cm de altura e 3cm de espessura, incluindo fixações e todos os materiais e acessórios necessários a um perfeito acabamento, de acordo com o preconizado nas peças desenhadas e escritas de projeto. (Quarto) | ml | 10.113 |  | 0
0
3.1.6 | Vãos |  | 0 |  | 0
3.1.6.1 | Fornecimento e colocação de vão de porta interior corta-fogo e acustica tipo "Portaro" EI30 Ac33dB da Vicaima, de 1 folha, de batente, com barra de calafetagem para desempenho acústico de 33dB. Acabamento Naturdor Nogueira figurado mate poro aberto, Dimensões 2100x930mm (a confirmar no local). Inclui sensor de porta com fio, incluindo magnético com cabo e tecnologia sensor magnético + íman à cor preta da Assa Abloy. Maquinação da porta para fornecimento e montagem de fechadura Assa Abloy VingCard ESSENCE RFID BLE composta por um Conjunto de puxadores wing, leitor de proximidade e caixa de fechadura ANSI (confirmar com especialidades - fechadura e puxadores não incluídos), mola recuperadora oculta JNF 21.801, óculo std instalado a 150cm de altura, acabamento escovado preto, fornecimento e instalação de um fecho limitador de segurança JNF Ref. IN.17.210.TB com acabamento PVD Titanium Black, borrachas e dobradiças pretas, certificado do produto, e tudo o demais necessário para o seu correto funcionamento. Com todos os trabalhos e materiais necessários para uma boa execução e de acordo com recomendações do fabricante e mapa de vãos, de acordo com o preconizado nas peças desenhadas e escritas de projeto. (porta de entrada de quartos) | un | 1 |  | 0
3.1.6.2 | Fornecimento e colocação de vão de porta interior em engradado de madeira + XPS + MDF hidrófugo 6mm. Acabamento Lacado à cor verde escuro RAL 6009 (Conforme projeto de Interior Design. A confirmar com amostra no local) em ambas as faces, Aduelas em contraplacado maritimo ou Valchromatt lacado na mesma cor, conforme mapa de vãos do projeto interior design. Dimensões 800x2400mm. Puxador Natur Watch Series ref. IN.00.145.KN.TB, com acabamento preto, Fecho L/O da JNF ref. IN.04.266.KN.TB com fechadura incorporada IN.20.897.R, batente de pavimento JNF ref. IN.13.185.30.TG, certificado do produto, vedante de borracha Asegal A01617 e tudo o demais necessário para o seu correto funcionamento. Com todos os trabalhos e materiais necessários para uma boa execução e de acordo com recomendações do fabricante e mapa de vãos, de acordo com o preconizado nas peças desenhadas e escritas de projeto. (porta I.S. dos quartos) | un | 1 |  | 0
0
3.1.7 | Sinalética |  | 0 |  | 0
3.1.7.1 | Fornecimento e instalação de placa PVC Opaco com Planta Emergência, com 297x210mm, de acordo com o projeto da especialidade. Inclui todas as peças, fixações e remates necessários ao seu correto funcionamento. | un | 1 |  | 0
3.1.7.2 | Fornecimento e instalação de placa PVC fotoluminescente com indicação de saida de emergencia, sobre a porta do quarto, de acordo com o projeto da especialidade. Inclui todas as peças, fixações e remates necessários ao seu correto funcionamento. | un | 1 |  | 0
0
3.1.8 | Equipamento sanitário |  | 0 | 0 | 0
| Fornecimento das loiças sanitárias, incluindo todos os acessórios, ligações, uniões, válvulas de corte e restantes elementos necessários ao seu perfeito funcionamento e instalação, de acordo com o preconizado nas peças desenhadas e escritas de projeto. |  |  |  | 0
3.1.8.1 | Estrutura para sanita suspensa GROHE Rapid SL Project - sistema de instalação 1,13m, Ref.ª 38840000, com armação em aço galvanizado autoportante e autoclismo de dupla descarga em Polipropileno, incluindo curva de descarga em PVC. | un | 1 |  | 0
3.1.8.2 | Placa de acionamento GROHE Skate Cosmopolitan, acabamento cromado, Ref.ª 38732000, dupla descarga (Conforme projeto de Interior Design. A confirmar com amostra no local). | un | 1 |  | 0
3.1.8.3 | Conjunto de sanita suspensa GROHE Bau Ceramic, branca, Ref.ª 103860SH00. Inclui sanita suspensa e assento de sanita com tampa soft close, todas as peças, fixações e remates necessários ao seu correcto funcionamento. (Conforme projeto de Interior Design. A confirmar com amostra no local) | un | 1 |  | 0
3.1.8.4 | Fornecimento e aplicação de móvel de apoio ao lavatório, composto por: Estrutura em MDF hidrófugo (Estrutura em 30mm, fundo em 10 mm), revestido a HPL EGGER acabamento Nogueira Lincoln ref.H1714 ST19. Fixação com niveladores ocultos SNM.5412 (2 niveladores e 2 chapas). - 130 kg, Abertura de rasgo para aplicação de fitas LED (2700K). Dimensões L115 x P50 x A28 cm (a confirmar no local) com a madeira em 3cm de espessura em cada nível; furações para válvula torneira e tubo ladrão; alhetas, cortes, remates e todos os trabalhos e materiais necessários a um perfeito acabamento, de acordo com as peças desenhadas e recomendações do fornecedor (Conforme projeto de Interior Design. A confirmar com amostra no local). Inclui a colagem com cola adequada às superfícies a colar. | un | 1 |  | 0
3.1.8.5 | Bancada em Krion Snow White com 1 lavatório integrado. Bancada de 1150x500x170mm; Lavatório termomoldado com 500x300 mm, com furo ladrão, furo para torneira, incluindo duas poleias para fixações, alhetas, cortes, remates e todos os trabalhos e materiais necessários a um perfeito acabamento, de acordo com as peças desenhadas e recomendações do fornecedor (Conforme projeto de Interior Design. A confirmar com amostra no local). Inclui a colagem com cola adequada às superfícies a colar. | un | 1 |  | 0
3.1.8.6 | Misturadora monocomando de lavatório HANSGROHE Tecturis S, acabamento cromado, refª73314000 (Conforme projeto de Interior Design. A confirmar com amostra no local). Inclui todas as peças, fixações e remates necessários ao seu correcto funcionamento. | un | 1 |  | 0
3.1.8.7 | Sifão de lavatório HANSGROHE Flowstar S, acabamento cromado, Ref.ª 52105000 (Conforme projeto de Interior Design. A confirmar com amostra no local). Inclui todas as peças, fixações e remates necessários ao seu correcto funcionamento. | un | 1 |  | 0
3.1.8.8 | Chuveiro de mão HANSGROHE Pulsify S Ecosmart, acabamento cromado, Ref.ª 24126000 (Conforme projeto de Interior Design. A confirmar com amostra no local) Inclui todas as peças, fixações e remates necessários ao seu correcto funcionamento. | un | 1 |  | 0
3.1.8.9 | Braços de conexão de tecto para duche HANSGROHE S 100mm, acabamento cromado, Ref.ª 27393000 (Conforme projeto de Interior Design. A confirmar com amostra no local). Inclui todas as peças, fixações e remates necessários ao seu correcto funcionamento. | un | 1 |  | 0
3.1.8.10 | Chuveiro fixo HANSGROHE 280 1jet Ecosmart, acabamento cromado, Ref.ª 26221000 (Conforme projeto de Interior Design. A confirmar com amostra no local) Inclui todas as peças, fixações e remates necessários ao seu correcto funcionamento. | un | 1 |  | 0
3.1.8.11 | Suporte de chuveiro de mão HANSGROOHE Fixfit s, acabamento cromado, Ref.ª 26888000; com tomada de água e suporte de chuveiro (Conforme projeto de Interior Design. A confirmar com amostra no local). Inclui mangueira flexivel HANSGROHE Isiflex 125, acabamento cromado, Ref.ª 28272000 todas as peças, fixações e remates necessários ao seu correcto funcionamento. | un | 1 |  | 0
3.1.8.12 | Misturadora de duche de 2 funções HANSGROHE, válvula/inversor Ecostat S, acabamento cromado, Ref.ª 15758000 (Conforme projeto de Interior Design. A confirmar com amostra no local). Inclui todas as peças, fixações e remates necessários ao seu correcto funcionamento. | un | 1 |  | 0
3.1.8.13 | Elemento de ancastre universal para torneira b/d HANSGROHE iBox UniversaL, Ref.ª 01800180 | un | 1 |  | 0
3.1.8.14 | Porta rolos em Inox Satinado, JNF Série Ângulo, ref.ª IN.42.134 (Conforme projeto de Interior Design. A confirmar com amostra no local). Inclui todas as peças, fixações e remates necessários ao seu correcto funcionamento. | un | 2 | 0 | 0
3.1.8.15 | Porta piaçaba mural em Inox satinado, JNF Série Ângulo, Refª IN.42.165.P, (Conforme projeto de Interior Design. A confirmar com amostra no local). Inclui todas as peças, fixações e remates necessários ao seu correcto funcionamento. | un | 1 | 0 | 0
3.1.8.16 | Cabide em Inox satinado, JNF Série Ângulo, Ref.ª IN.14.510 (Conforme projeto de Interior Design. A confirmar com amostra no local). Inclui todas as peças, fixações e remates necessários ao seu correcto funcionamento. | un | 2 | 0 | 0
3.1.8.17 | Balde do lixo 5lt em Inox satinado, JNF, Ref.ª IN.65.203.05 (Conforme projeto de Interior Design. A confirmar com amostra no local) | un | 1 | 0 | 0
3.1.8.18 | Fonecimento e instalação de toalheiro em Inox satinado para lavatório, JNF Série Ângulo, com 425mm, Ref.ª IN.42.145.19.425 (Conforme projeto de Interior Design. A confirmar com amostra no local). Inclui todas as peças, fixações e remates necessários ao seu correcto funcionamento. | un | 1 |  | 0
3.1.8.19 | Fornecimento e colocação de espelho tipo Saint Gobain SGG Miralite Revolution 6mm cor Pure (conforme projeto de Interior Design. A confirmar com amostra no local) e moldura em MDF hidrófugo de 19mm de espessura com acabamento em nogueira (Conforme desenho de preparação e projeto de interior design. A confirmar com amostra no local). Dimensões 1.10(A)x0.55(L)m. Inclui reforço na parte de trás para fixação do espelho à parede, efeito flutuante. Inclui apoio do espelho à parede através de apoios e afastadores ocultos. Com sistema de desembaciamento tipo Arflex aplicado na parede tardoz do espelho e foscagem na periferia de 25mm de largura para passar a iluminação, aplicado sobre base em MDF hidrofugo com 19mm de espessura pintado na cor preta. Inclui fita led 2700k na periferia da base de mdf. De acordo com o preconizado nas peças desenhadas e escritas de projeto. | un | 1 | 0 | 0
3.1.8.20 | Fornecimento e colocação de espelho de aumento de parede, HANSGROHE AddStoris, com luz LED, acabamento cromado, Ref.ª 41790000, incluindo as fixações, remates e todos os trabalhos e materiais necessários a um perfeito acabamento, de acordo com as peças desenhadas e recomendações do fornecedor (Conforme projeto de Interior Design. A confirmar com amostra no local) | un | 1 |  | 0
3.1.8.21 | Fornecimento e aplicação de divisória de duche Italbox Frame PV90 155 H235 vidro 8mm, na cor preta com rasgo retangular com cantos arredondados para ventilação na porta, centrado na porta, com 44x6cm, afastado 17cm do topo da porta (conforme executado em MUR). Com dimensões a confirmar no local e altura até ao teto. Inclui puxador Italbox DS2025 na cor preta, aplicado de ambos os lados da porta, com batente colado. Com todos os trabalhos de montagem e vedantes necessários, de acordo com o preconizado nas peças desenhadas e escritas de projeto. | un | 1 |  | 0
3.1.8.22 | Fornecimento e colocação de base de duche ASD Planstone Slim, com acabamento na cor branca Refª 1661051015080. Dimensões de 210x80 cm. Dimensões e cortes necessários para aplicação a confirmar no local. Inclui todas as peças e acessórios necessárias ao seu bom funcionamento como válvula sifão e grelha lacada, de acordo com recomendações do fabricante, assim como todas as fixações necessárias. De acordo com o preconizado nas peças desenhadas e escritas de projeto. | un | 1 |  | 0
0
3.1.9 | Luminárias |  | 0 |  | 0
3.1.9.1 | Fornecimento e aplicação de calha de LED com difusor opalino. Fita LED 2700K, IP65. Inclui transformador e todos os trabalhos e acessórios necessários ao correto funcionamento do sistema, conforme projeto de Interior Design, projeto de Instalações elétricas e Operação. (Móveis de apoio ao lavatório) | ml | 2.3 |  | 0
TOTAL QUARTO MODELO A |  |  |  |  | 0
TOTAL QUARTOS MODELO A - 44 UNIDADES
| MULTIPLICAR QUANTIDADES DE TRABALHO TIPO PELA QUANTIDADE DE QUARTOS DESTA TIPOLOGIA, CONFORME PROJETO DE INTERIOR DESIGN. TODAS AS DIMENSÕES DEVEM SER VERIFICADAS EM OBRA | un | 44 |  | 0
3.2 | QUARTO MODELO B Nº660 |  | 0 | 0
| Todos os trabalhos de demolições apresentados nas peças desenhadas e não apresentados/quantificados neste MQT de demolições, não poderão ser considerados como erros ou omissões. |  |  |  | 0
0
3.2.1 | Demolições |  | 0 | 0 | 0
3.2.1.1 | Execução de todos os trabalhos de Demolição de Elementos Pré-existentes, nos quais se inclui tectos, revestimentos de pavimento, revestimentos de parede, todas as louças sanitárias, portas e outros elementos existentes, bem como a Limpeza e Remoção de Entulho para vazadouro autorizado, conforme peças desenhadas, caderno de encargos, instruções a solicitar aos fabricantes e supervisão da fiscalização de obra. Incluindo estrutura de suporte de infraestruturas em barrotes de madeira, existente entre o teto falso e o teto real (Ala 1 e Ala 2), assim como o ajuste das infraestruturas existentes de forma a garantir a execução do projeto, o bom estado das instalações a manter e o correto funcionamento dos sistemas, redes equipamentos. Considera-se incluído no presente artigo o plano de gestão de resíduos, de acordo com normativa. NOTA: A SEGUINTE LISTAGEM NÃO DISPENSA A VERIFICAÇÃO EM OBRA DE TODOS OS ELEMENTOS A REMOVER. A demolição prevista no presente artigo deverá garantir que o espaço destinado à obra fique em tosco, assegurando a execução do projecto de Interior Design e Arquitectura, assim como de todas as engenharias. | vg | 1 |  | 0
3.2.2 | Instalações existentes |  | 0 |  | 0
3.2.2.1 | Desmontagem dos equipamentos eléctricos no interior do quarto, como tomadas, interruptores e luminárias, incluindo a limpeza e transporte para vazadouro autorizado dos elementos desmontados. | vg | 1 |  | 0
3.2.2.2 | Desmontagem e desactivação de equipamentos eléctricos no interior do quarto, incluindo isolamento e desactivação de ligações a anular, como chamada de emergência, economizador de cartão e sistema de som do WC,, incluindo a limpeza e transporte para vazadouro autorizado dos elementos desmontados. | vg | 1 |  | 0
3.2.3 | Pavimentos |  | 0 | 0 | 0
3.2.3.1 | Fornecimento e aplicação de pavimento flutuante vinílico Jular, Refª V109 PJRSVINYL7572 HB, com uma camada superficial de desgaste 0,55 mm + Ceramic Coating, com tela incorporada EVA-C 1mm, de encaixe Click (Thight - Lock). Dimensões – 615 x 123 x 5mm, assentados a 45º. (Conforme projeto de Interior Design. A confirmar com amostra no local), em base devidamente preparada e nivelada, de acordo com o preconizado nas peças desenhadas e escritas de projeto e conforme indicações do fabricante, incluindo todos os trabalhos necessários ao seu perfeito acabamento. (Quarto + Hall) | m2 | 25.2 |  | 0
3.2.3.2 | Fornecimento e aplicação de impermeabilização do pavimento da instalação sanitária com tela tipo MAPELASTIC com fibra de vidro, incluindo dobra de 30cm na parede, incluindo todos os trabalhos necessários para perfeito acabamento, de acordo com o preconizado nas peças desenhadas e escritas de projeto. Nota: Considerada subida das paredes do chuveiro até 2,0m de altura. (Instalação Sanitária) | m2 | 11.65 |  | 0
3.2.3.3 | Trabalhos de regularização de pavimentos com recurso a auto-nivelante adequado na preparação das bases para assentamento dos revestimentos de pavimento previstos em projeto de Interior Design, incluindo todos os trabalhos necessários à sua perfeita execução, de acordo com o preconizado nas peças desenhadas e escritas de projeto. (Instalação sanitária e Quarto) | m2 | 28.41 |  | 0
3.2.3.4 | Fornecimento e aplicação de cerâmico Recer Mastery, Refª PPR6012MST801 com 120x60cm (Conforme projeto de Interior Design. A confirmar com amostra no local), na instalação sanitária, sem juntas de assentamento, com cimento cola adequado indicado pelo fornecedor, com juntas de acordo com o fabricante, de acordo com o preconizado nas peças desenhadas e escritas de projeto, incluindo betumação, regularização, entre outros trabalhos necessários a um perfeito acabamento. (Instalação Sanitária) | m2 | 1.71 |  | 0
3.2.3.5 | Fornecimento e assentamento de perfil de transição de pavimentos em aço inoxidável V2A, tipo "Schlüter-RENO-TK", incluindo fixação e todos os trabalhos preparatórios, acessórios e complementares, necessários a um perfeito acabamento, conforme preconizado nas peças desenhadas e escritas de projeto. (Quarto) | ml | 1.8 |  | 0
3.2.3.6 | Fornecimento e colocação de Rodapé em MDF com classe de resistência ao fogo A1, com 12mm de espessura, lacado à cor NCS S 2010-B (azul claro) (Quarto) | ml | 11.8 |  | 0
3.2.3.7 | Fornecimento e colocação de Rodapé em MDF com classe de resistência ao fogo A1, com 12mm de espessura, lacado à cor RAL 5020 (azul escuro) (Hall) | ml | 7.09 |  | 0
3.2.3.8 | Fornecimento e assentamento de soleira em pedra Mármore Estremoz Claro, com acabamento amaciado e arestas boleadas, nas portas de entrada no quarto, com espessura de 2cm. Dimensões conforme projeto e dimensões existentes no local (comprimento 0,90m x largura variável com um mínimo de 0,135m). Inclui rasgo para acomodar dilatação do pavimento do interior do quarto, conforme indicações do fabricante. Incluindo a remoção parcial da betonilha existente para reduzir a cota e conseguir um melhor nivelamento da entrada e adequada preparação da superficie. (entrada do quarto) | Un. | 1 |  | 0
3.2.4 | Paredes |  | 0 | 0 | 0
3.2.4.1 | Fornecimento e assentamento de alvenaria interior simples de tijolo cerâmico furado de 30x20x07cm, assente com argamassa de cimento e areia ao traço 1:4, incluindo todos os trabalhos e acessórios necessários á sua perfeita execução para colocação da estrutura da sanita, de acordo com o preconizado nas peças desenhadas e escritas de projeto. (Instalação Sanitária) | m2 | 4.68 |  | 0
3.2.4.2 | Fornecimento e aplicação de forra em gesso laminado, tendo na sua composição a colocação de uma placa de gesso cartonado com reação ao fogo categoria A1 sobre um perfil omega e isolamento em lã mineral com 30mm, com afastamento necessário para passagem de todas as infraestruturas de instalações elétricas e telecomunicações. De acordo com o preconizado nas peças desenhadas e escritas de projeto, incluindo colas e regularização entre outros trabalhos necessários a um perfeito acabamento. (Paredes quarto) | m2 | 50.76 |  | 0
3.2.4.3 | Fornecimento e aplicação de testa em gesso laminado, incluindo estrutura resistente adequada e restantes trabalhos, de acordo com o preconizado nas peças desenhadas e escritas de projeto. camada simples de placas tipo Knauf Standard Tipo A/12,5 mm aparafusadas a uma estrutura metálica em chapa galvanizada. Inclui aplicação de “banda acústica” entre os perfis L e as paredes perimetrais e lã mineral. Tratamento de juntas com cinta de papel e aplicação do “Primário pintura”. Pronta a pintar incluíndo todos os trabalhos e fornecimentos necessários a um perfeito acabamento, de acordo com o preconizado nas peças desenhadas e escritas de projeto. (separação Quarto/Hall) | m2 | 1.51 |  | 0
3.2.4.4 | Massa de enchimento tipo Estuque, adequada à utilização em Instalações sanitárias, pronta a receber revestimento conforme mapa de acabamentos, incluindo remoção de tintas mal aderentes e reparação de fissuras, substituição de argamassas sempre que necessário por novas compativeis com as existentes, bem como todos os restantes acessórios e trabalhos necessários a um bom acabamento bem como eventuais meios elevatórios. Prever o enchimento necessário à planimetria entre acabamentos diferentes (Instalação Sanitária) |  | 7.53 |  | 0
3.2.4.5 | Enchimento da parede interior existente na base de duche com argamassa, pronta a receber revestimento conforme mapa de acabamanetos, incluindo remoção de tintas mal aderentes e reparação de fissuras, substituição de argamassas sempre que necessário por novas compativeis com as existentes, bem como todos os restantes acessórios e trabalhos necessários a um bom acabamento bem como eventuais meios elevatórios. (Instalação Sanitária - Duche) | m2 | 5.14 |  | 0
3.2.4.6 | Fornecimento e aplicação de cerâmico Recer Mastery, Refª PPR6012MST801 com 120x60cm, aplicado até 1,10m altura, (Conforme projeto de Interior Design. A confirmar com amostra no local), sem juntas de assentamento, acabamento nivelado à face do paramento superior da parede separados por perfil de transição metálico fino lacado a branco (Conforme projeto de Interior Design. A confirmar com amostra no local), juntas de acordo com o fabricante, com cimentos cola indicado pelo fornecedor, incluindo regularização da parede após remoção das antigas peças, colmatação de roços abertos para passagem de instalações ou áreas necessárias da parede decorrentes da demolição e todos os cortes necessários que garantam um correto acabamento aos elementos adjacentes. Incluindo betumação, regularização, entre outros trabalhos necessários a um perfeito acabamento. Nota: Colocação do cerâmico segundo peças desenhadas. (Parede I.S) | m2 | 6.66 |  | 0
3.2.4.7 | Fornecimento e aplicação de cerâmico Gresart, série Kech - Blue Cobalt Brick GPC, com dimensões 6,5 x 30x0,8cm, Refª0804 (Conforme projeto de Interior Design. A confirmar com amostra no local), a colocar na instalação sanitária, sem juntas de assentamento, de acordo com o preconizado nas peças desenhadas e escritas de projeto, juntas de acordo com o fabricante, com cimentos cola indicado pelo fornecedor, incluindo colas, regularização da parede após remoção das antigas peças, colmatação de roços abertos para passagem de instalações ou áreas necessárias da parede decorrentes da demolição e todos os cortes necessários que garantam um correto acabamento aos elementos adjacentes. Incluindo betumação, regularização entre outros trabalhos necessários a um perfeito acabamento. Nota: Colocação do cerâmico segundo peças desenhadas. (Instalação Sanitária Duche) | m2 | 9.57 | 0 | 0
3.2.4.8 | Fornecimento e colocação de espelho Saint Gobain SGG Miralite Revolution 6mm cor Gris (Conforme projeto de Interior Design. A confirmar com amostra no local), colado a estrutura de aluminio anodizado. Inclui furações para compatibilização com a fixação do espelho com moldura e do espelho de aumento e para instalação de aparelhagens elétricas. Inclui todos os trabalhos, remates e acessórios necessários a um correto acabamento e funcionamento. de acordo com o preconizado nas peças desenhadas e escritas de projeto e especificações do Caderno de Encargos. Nota: Colocação do espelho segundo peças desenhadas, a partir da cota 1,10 m. (paredes de lavatórios) Nota: Aplicação iniciada após revestimento cerâmico (acima de 1,10m) até à totalidade do pé-direito (incluindo acima da sanca), conforme desenhos parciais. | m2 | 4.19 |  | 0
3.2.4.9 | Fornecimento e execução de pintura com tinta aquosa acrílica, com aspecto liso mate, ref.ª 10-250 VINYLMATT, na cor Azul claro NCS S 2010 -B (azul conforme projeto de Interior Design. A confirmar com amostra no local), sobre paredes, incluindo primário adequado, bem como todos os materiais e trabalhos necessários, de acordo com o preconizado nas peças desenhadas e escritas de projeto. (Quarto) | m2 | 25.37 |  | 0
3.2.4.10 | Fornecimento e execução de pintura com tinta aquosa acrílica, com aspecto liso mate, ref.ª 10-250 VINYLMATT, na cor Azul escuro RAL 5020 (azul conforme projeto de Interior Design. A confirmar com amostra no local), sobre paredes, incluindo primário adequado, bem como todos os materiais e trabalhos necessários, de acordo com o preconizado nas peças desenhadas e escritas de projeto. (Hall) | m2 | 18.7 |  | 0
3.2.4.11 | Fornecimento e execução de pintura com tinta aquosa acrílica, com aspecto liso mate, ref.ª 10-250 VINYLMATT, na cor Branco RAL 9010 (branco conforme projeto de Interior Design. A confirmar com amostra no local), sobre paredes, incluindo primário adequado e tratamento anti fungos, bem como todos os materiais e trabalhos necessários, de acordo com o preconizado nas peças desenhadas e escritas de projeto. (Instalação sanitária) | m2 | 3.57 |  | 0
3.2.4.12 | Fornecimento e aplicação de cantoneiras metálicas (proteção contra impactos) aplicadas nas arestas vivas das paredes, com acabamento lacado na cor Azul escuro RAL 5020 (azul conforme projeto de Interior Design. A confirmar com amostra no local), incluindo primário adequado, bem como todos os materiais e trabalhos necessários, de acordo com o preconizado nas peças desenhadas e escritas de projeto. (Hall) | ml | 7.14 |  | 0
3.2.4.13 | Fornecimento e aplicação de cantoneiras metálicas (proteção contra impactos) aplicadas nas arestas vivas das paredes, com acabamento lacado na cor Azul claro NCS S 2010-B (azul conforme projeto de Interior Design. A confirmar com amostra no local), incluindo primário adequado, bem como todos os materiais e trabalhos necessários, de acordo com o preconizado nas peças desenhadas e escritas de projeto. (Quarto) | ml | 5.5 |  | 0
3.2.4.14 | Fornecimento e aplicação de cantoneiras metálicas (proteção contra impactos) aplicadas de forma invertida nas arestas vivas / remate do espelho de lavatório, com acabamento lacado na cor Azul escuro RAL 5020 (azul conforme projeto de Interior Design. A confirmar com amostra no local), incluindo primário adequado, bem como todos os materiais e trabalhos necessários, de acordo com o preconizado nas peças desenhadas e escritas de projeto. (Lavatório Hall) | ml | 4.76 |  | 0
3.2.4.15 | Fornecimento e instalação de cantoneiras metálicas, com abas de pelo menos 2cm, com acabamento lacado na cor Azul claro NCS S 2010-B (azul conforme projeto de Interior Design. A confirmar com amostra no local), incluindo primário adequado, bem como todos os materiais e trabalhos necessários, de acordo com o preconizado nas peças desenhadas e escritas de projeto. Fixação nas paredes, na lateral das janelas, para colar o velcro do cortinado black-out do quarto. | ml | 5.5 |  | 0
0
3.2.5 | Tectos |  | 0 |  | 0
3.2.5.1 | Fornecimento e montagem de tecto falso em gesso cartonado standard, constituído por camada simples de placas tipo Knauf Standard Tipo A/12,5 mm aparafusadas a uma estrutura metálica em chapa galvanizada Z 140 de maestras 47/17/0,6 mm (com separação máxima de 500 mm), suspensa da laje mediante “pivot + varão roscado M6 zincado + bucha metálica M6” (ou outra), com separação máxima de 1000 mm ou equivalente. Inclui aplicação de “banda acústica” entre os perfis L e as paredes perimetrais e de lã mineral. Tratamento de juntas. Pronta a pintar, incluíndo todos os trabalhos e fornecimentos necessários a um perfeito acabamento, de acordo com o preconizado nas peças desenhadas e escritas de projeto. (Hall) | m2 | 9.11 |  | 0
3.2.5.2 | Fornecimento e montagem de tecto falso em gesso cartonado hidrófugo, constituído camada simples de placas tipo Knauf Hidrófugadas Tipo H1/12,5 mm aparafusadas a uma estrutura metálica em chapa galvanizada Z 140 de maestras 47/17/0,6 mm (com separação máxima de 500 mm), suspensa da lage mediante “pivot” + “varão roscado M6 zincado” + “bucha metálica M6” (ou outra), com separação máxima de 1000 mm ou equivalente. Inclui aplicação de “banda acústica” entre os perfis L e as paredes perimetrais e lã mineral. Inclui execução de sancas para receber iluminação em fita LED, conforme peças desenhadas de projeto (parede lateral duche, parede sanita, parede lavatório). Tratamento de juntas com cinta de papel e aplicação do “Primário pintura”. Pronta a pintar incluíndo todos os trabalhos e fornecimentos necessários a um perfeito acabamento, de acordo com o preconizado nas peças desenhadas e escritas de projeto. (Instalação Sanitária) | m2 | 3.21 |  | 0
3.2.5.3 | Fornecimento e montagem de sanca de iluminação em gesso cartonado hidrófugo, constituído camada simples de placas tipo Knauf Hidrófugadas Tipo H1/12,5 mm aparafusadas a uma estrutura metálica em chapa galvanizada do sistema. Pronta para receber iluminação em fita LED, conforme peças desenhadas de projeto (parede lateral duche, parede sanita, parede lavatório). Tratamento de juntas com cinta de papel e aplicação do “Primário pintura”. Pronta a pintar incluíndo todos os trabalhos e fornecimentos necessários a um perfeito acabamento, de acordo com o preconizado nas peças desenhadas e escritas de projeto. (Instalação Sanitária) | ml | 3.85 |  | 0
3.2.5.4 | Fornecimento e execução de pintura com tinta aquosa acrílica, com aspecto liso mate, ref.ª 10-250 VINYLMATT, na cor NCS S 2010-B (azul claro conforme projeto de Interior Design. A confirmar com amostra no local), sobre tectos, sancas e frisos, incluindo primário adequado, bem como todos os materiais e trabalhos necessários, de acordo com o preconizado nas peças desenhadas e escritas de projeto. (Quarto) | m2 | 7.62 |  | 0
3.2.5.5 | Fornecimento e execução de pintura com tinta aquosa acrílica, com aspecto liso mate, com aspecto liso mate, ref.ª 10-250 VINYLMATT,na cor azul escuro RAL 5020 (Conforme projeto de Interior Design. A confirmar com amostra no local), sobre tectos, sancas e frisos, incluindo primário adequado, bem como todos os materiais e trabalhos necessários, de acordo com o preconizado nas peças desenhadas e escritas de projeto. (Hall) | m2 | 8.16 |  | 0
3.2.5.6 | Fornecimento e execução de pintura com tinta aquosa acrílica, com aspecto liso mate, ref.ª 10-250 VINYLMATT, na cor branco RAL 9010 (Conforme projeto de Interior Design. A confirmar com amostra no local), sobre tectos, sancas e frisos, , incluindo primário adequado e tratamento anti fungos, bem como todos os materiais e trabalhos necessários, de acordo com o preconizado nas peças desenhadas e escritas de projeto. (Instalação sanitária) | m2 | 3.21 |  | 0
3.2.5.7 | Fornecimento e execução de revestimento mural tipo "VESCOM", refª Sagara+Print à cor NCS (azul conforme projeto de Interior Design. A confirmar com amostra no local), aplicado sobre suporte limpo e desempenado. Inclui preparação da base para um perfeito acabamento, conforme indicações do fornecedor/instalador. Inclui a colagem com cola adequada às superfícies a aderir. Trabalho de acordo com o preconizado nas peças desenhadas de preparação. (Quarto) | m2 | 8.44 |  | 0
3.2.5.8 | Fornecimento e aplicação de alçapão 60x60 cm para acesso à máquina de AVAC. Inclui cortes, remates e todos os materiais e trabalhos necessários, de acordo com o preconizado nas peças desenhadas e escritas de projeto, bem como dos projetos de engenharias. (Hall de entrada) | un | 1 |  | 0
3.2.5.9 | Fornecimento e fixação de testa em MDF lacado à cor NCS S 2010-B (azul claro conforme projeto de Interior Design. A confirmar com amostra no local), para ocultação das calhas de cortinados. A peça terá 20cm de altura e 3,5cm de espessura, incluindo fixações e todos os materiais e acessórios necessários a um perfeito acabamento, de acordo com o preconizado nas peças desenhadas e escritas de projeto. (Quarto) | ml | 4.13 |  | 0
3.2.5.10 | Fornecimento e fixação de friso em MDF lacado à cor NCS S 2010-B (azul claro conforme projeto de Interior Design. A confirmar com amostra no local), para remate do papel de parede no tecto. A peça terá 3cm de altura e 3cm de espessura, incluindo fixações e todos os materiais e acessórios necessários a um perfeito acabamento, de acordo com o preconizado nas peças desenhadas e escritas de projeto. (Quarto) | ml | 11.1 |  | 0
3.2.6 | Vãos |  | 0 |  | 0
3.2.6.1 | Fornecimento e colocação de vão de porta interior corta-fogo e acustica tipo "Portaro" EI30 Ac33dB da Vicaima, de 1 folha, de batente, com barra de calafetagem para desempenho acústico de 33dB. Acabamento Naturdor Nogueira figurado mate poro aberto, Dimensões 2100x930mm (a confirmar no local). Inclui sensor de porta com fio, incluindo magnético com cabo e tecnologia sensor magnético + íman à cor preta da Assa Abloy. Maquinação da porta para fornecimento e montagem de fechadura Assa Abloy VingCard ESSENCE RFID BLE composta por um Conjunto de puxadores wing, leitor de proximidade e caixa de fechadura ANSI (confirmar com especialidades - fechadura e puxadores não incluídos), mola recuperadora oculta JNF 21.801, óculo std instalado a 150cm de altura, acabamento escovado preto, fornecimento e instalação de um fecho limitador de segurança JNF Ref. IN.17.210.TB com acabamento PVD Titanium Black, borrachas e dobradiças pretas, certificado do produto, e tudo o demais necessário para o seu correto funcionamento. Com todos os trabalhos e materiais necessários para uma boa execução e de acordo com recomendações do fabricante e mapa de vãos, de acordo com o preconizado nas peças desenhadas e escritas de projeto. (porta de entrada de quartos) | un | 1 |  | 0
3.2.6.2 | Fornecimento e colocação de vão de porta interior em engradado de madeira + XPS + MDF hidrófugo 6mm. Acabamento Lacado à cor azul escuro RAL 5020 (Conforme projeto de Interior Design. A confirmar com amostra no local) em ambas as faces, Aduelas em contraplacado maritimo ou Valchromatt lacado na mesma cor, conforme mapa de vãos do projeto interior design. Dimensões 800x2400mm. Puxador Natur Watch Series ref. IN.00.145.KN.TB, com acabamento preto, Fecho L/O da JNF ref. IN.04.266.KN.TB com fechadura incorporada IN.20.897.R, batente de pavimento JNF ref. IN.13.185.30.TG, certificado do produto, vedante de borracha Asegal A01617 e tudo o demais necessário para o seu correto funcionamento. Com todos os trabalhos e materiais necessários para uma boa execução e de acordo com recomendações do fabricante e mapa de vãos, de acordo com o preconizado nas peças desenhadas e escritas de projeto. (porta I.S. dos quartos) | un | 1 |  | 0
3.2.7 | Sinalética |  | 0 |  | 0
3.2.7.1 | Fornecimento e instalação de placa PVC Opaco com Planta Emergência, com 297x210mm, de acordo com o projeto da especialidade. Inclui todas as peças, fixações e remates necessários ao seu correto funcionamento. | un | 1 |  | 0
3.2.7.2 | Fornecimento e instalação de placa PVC fotoluminescente com indicação de saida de emergencia, sobre a porta do quarto, de acordo com o projeto da especialidade. Inclui todas as peças, fixações e remates necessários ao seu correto funcionamento. | un | 1 |  | 0
3.2.8 | Equipamento sanitário |  | 0 | 0 | 0
| Fornecimento das loiças sanitárias, incluindo todos os acessórios, ligações, uniões, válvulas de corte e restantes elementos necessários ao seu perfeito funcionamento e instalação, de acordo com o preconizado nas peças desenhadas e escritas de projeto. |  |  |  | 0
3.2.8.1 | Estrutura para sanita suspensa GROHE Rapid SL Project - sistema de instalação 1,13m, Ref.ª 38840000, com armação em aço galvanizado autoportanteautoclismo de dupla descarga em Polipropileno, incluindo curva de descarga em PVC. | un | 1 |  | 0
3.2.8.2 | Placa de acionamento GROHE Skate Cosmopolitan, acabamento brushed hard graphite, Ref.ª 38732ALO, dupla descarga (Conforme projeto de Interior Design. A confirmar com amostra no local). | un | 1 |  | 0
3.2.8.3 | Conjunto de sanita suspensa GROHE Bau Ceramic, branca, Ref.ª 103860SH00. Inclui sanita suspensa e assento de sanita com tampa soft close, todas as peças, fixações e remates necessários ao seu correcto funcionamento. (Conforme projeto de Interior Design. A confirmar com amostra no local) | un | 1 |  | 0
3.2.8.4 | Fornecimento e aplicação de móvel de apoio ao lavatório, composto por: Estrutura em MDF hidrófugo (Estrutura em 30mm, fundo em 10 mm), revestido a HPL EGGER acabamento Nogueira Lincoln ref.H1714 ST19. Fixação com niveladores ocultos SNM.5412 (2 niveladores e 2 chapas). - 130 kg, Abertura de rasgo para aplicação de fitas LED (2700K). Dimensões L197 x P50 x A28 cm (a confirmar no local) com a madeira em 3cm de espessura em cada nível; furações para válvula torneira e tubo ladrão; alhetas, cortes, remates e todos os trabalhos e materiais necessários a um perfeito acabamento, de acordo com as peças desenhadas e recomendações do fornecedor (Conforme projeto de Interior Design. A confirmar com amostra no local). Inclui a colagem com cola adequada às superfícies a colar. | un | 1 |  | 0
3.2.8.5 | Bancada em Krion Snow White com 1 lavatório integrado. Bancada de 1970x500x170mm; Lavatório termomoldado com 500x300 mm, com furo ladrão, furo para torneira, incluindo duas poleias para fixações, alhetas, cortes, remates e todos os trabalhos e materiais necessários a um perfeito acabamento, de acordo com as peças desenhadas e recomendações do fornecedor (Conforme projeto de Interior Design. A confirmar com amostra no local). Inclui a colagem com cola adequada às superfícies a colar. | un | 1 |  | 0
3.2.8.6 | Misturadora monocomando de lavatório HANSGROHE Tecturis S, acabamento brushed black chrome, refª73314341 (Conforme projeto de Interior Design. A confirmar com amostra no local). Inclui todas as peças, fixações e remates necessários ao seu correcto funcionamento. | un | 1 |  | 0
3.2.8.7 | Sifão de lavatório HANSGROHE Flowstar S, acabamento brushed black chrome, Ref.ª 52105340 (Conforme projeto de Interior Design. A confirmar com amostra no local). Inclui todas as peças, fixações e remates necessários ao seu correcto funcionamento. | un | 1 |  | 0
3.2.8.8 | Chuveiro de mão HANSGROHE Pulsify S Ecosmart, acabamento brushed black chrome, Ref.ª 24126340 (Conforme projeto de Interior Design. A confirmar com amostra no local) Inclui todas as peças, fixações e remates necessários ao seu correcto funcionamento. | un | 1 |  | 0
3.2.8.9 | Braços de conexão de tecto para duche HANSGROHE S 100mm, acabamento brushed black chrome, Ref.ª 27393340 (Conforme projeto de Interior Design. A confirmar com amostra no local). Inclui todas as peças, fixações e remates necessários ao seu correcto funcionamento. | un | 1 |  | 0
3.2.8.10 | Chuveiro fixo HANSGROHE 280 1jet Ecosmart, acabamento brushed black chrome, Ref.ª 26221340 (Conforme projeto de Interior Design. A confirmar com amostra no local) Inclui todas as peças, fixações e remates necessários ao seu correcto funcionamento. | un | 1 |  | 0
3.2.8.11 | Suporte de chuveiro de mão HANSGROOHE Fixfit s, acabamento brushed black chrome, Ref.ª 26888340; com tomada de água e suporte de chuveiro (Conforme projeto de Interior Design. A confirmar com amostra no local). Inclui mangueira flexivel HANSGROHE Isiflex 125, acabamento brushed black chrome, Ref.ª 28272340 todas as peças, fixações e remates necessários ao seu correcto funcionamento. | un | 1 |  | 0
3.2.8.12 | Misturadora de duche de 2 funções HANSGROHE, válvula/inversor Ecostat S, acabamento brushed black chrome, Ref.ª 15758340 (Conforme projeto de Interior Design. A confirmar com amostra no local). Inclui todas as peças, fixações e remates necessários ao seu correcto funcionamento. | un | 1 |  | 0
3.2.8.13 | Elemento de ancastre universal para torneira b/d HANSGROHE iBox UniversaL, Ref.ª 01800180 | un | 1 |  | 0
3.2.8.14 | Porta rolos em Inox titanium black, JNF Série Ângulo, ref.ª IN.42.134.TB (Conforme projeto de Interior Design. A confirmar com amostra no local). Inclui todas as peças, fixações e remates necessários ao seu correcto funcionamento. | un | 2 | 0 | 0
3.2.8.15 | Porta piaçaba mural em Inox titanium black, JNF Série Ângulo, Refª IN.42.165.P.TB, (Conforme projeto de Interior Design. A confirmar com amostra no local). Inclui todas as peças, fixações e remates necessários ao seu correcto funcionamento. | un | 1 | 0 | 0
3.2.8.16 | Cabide em Inox titanium black, JNF Série Ângulo, Ref.ª IN.14.510.TB (Conforme projeto de Interior Design. A confirmar com amostra no local). Inclui todas as peças, fixações e remates necessários ao seu correcto funcionamento. | un | 2 | 0 | 0
3.2.8.17 | Balde do lixo 5lt em Inox titanium black, JNF, Ref.ª IN.65.203.05.TB (Conforme projeto de Interior Design. A confirmar com amostra no local) | un | 1 | 0 | 0
3.2.8.18 | Fonecimento e instalação de toalheiro em Inox titanium black para lavatório, JNF Série Ângulo, com 425mm, Ref.ª IN.42.145.19.250.TB (Conforme projeto de Interior Design. A confirmar com amostra no local). Inclui todas as peças, fixações e remates necessários ao seu correcto funcionamento. | un | 1 |  | 0
3.2.8.19 | Fornecimento e colocação de espelho tipo Saint Gobain SGG Miralite Revolution 6mm cor Pure (conforme projeto de Interior Design. A confirmar com amostra no local) e moldura em MDF hidrófugo de 19mm de espessura com acabamento em nogueira (Conforme desenho de preparação e projeto de interior design. A confirmar com amostra no local). Dimensões 1.10(A)x0.55(L)m. Inclui reforço na parte de trás para fixação do espelho à parede, efeito flutuante. Inclui apoio do espelho à parede através de apoios e afastadores ocultos. Com sistema de desembaciamento tipo Arflex aplicado na parede tardoz do espelho e foscagem na periferia de 25mm de largura para passar a iluminação, aplicado sobre base em MDF hidrofugo com 19mm de espessura pintado na cor preta. Inclui fita led 2700k na periferia da base de mdf. De acordo com o preconizado nas peças desenhadas e escritas de projeto. | un | 1 | 0 | 0
3.2.8.20 | Fornecimento e colocação de espelho de aumento de parede, HANSGROHE AddStoris, com luz LED, acabamento brushed black chrome, Ref.ª 41790340, incluindo as fixações, remates e todos os trabalhos e materiais necessários a um perfeito acabamento, de acordo com as peças desenhadas e recomendações do fornecedor (Conforme projeto de Interior Design. A confirmar com amostra no local) | un | 1 |  | 0
3.2.8.21 | Fornecimento e aplicação de divisória de duche Italbox Frame PV90 185 H235 vidro 8mm, na cor preta com rasgo retangular com cantos arredondados para ventilação na porta, centrado na porta, com 44x6cm, afastado 17cm do topo da porta (conforme executado em MUR). Com dimensões a confirmar no local e altura até ao teto. Inclui puxador Italbox DS2025 na cor preta, aplicado de ambos os lados da porta, com batente colado. Com todos os trabalhos de montagem e vedantes necessários, de acordo com o preconizado nas peças desenhadas e escritas de projeto. | un | 1 |  | 0
3.2.8.22 | Fornecimento e colocação de base de duche ASD Planstone Slim, com acabamento na cor branca Refª 1661051015080. Dimensões de 190x80 cm. Dimensões e cortes necessários para aplicação a confirmar no local. Inclui todas as peças e acessórios necessárias ao seu bom funcionamento como válvula sifão e grelha lacada, de acordo com recomendações do fabricante, assim como todas as fixações necessárias. De acordo com o preconizado nas peças desenhadas e escritas de projeto. | un | 1 |  | 0
3.2.9 | Luminárias |  | 0 |  | 0
3.2.9.1 | Fornecimento e aplicação de calha de LED com difusor opalino. Fita LED 2700K, IP20. Inclui transformador e todos os trabalhos e acessórios necessários ao correto funcionamento do sistema, conforme projeto de Interior Design, projeto de Instalações elétricas e Operação. (Móveis de apoio ao lavatório) | ml | 3.94 |  | 0
TOTAL QUARTO MODELO B |  |  |  |  | 0
TOTAL QUARTOS MODELO B
| MULTIPLICAR QUANTIDADES DE TRABALHO TIPO PELA QUANTIDADE DE QUARTOS DESTA TIPOLOGIA, CONFORME PROJETO DE INTERIOR DESIGN. TODAS AS DIMENSÕES DEVEM SER VERIFICADAS EM OBRA | un | 33 |  | 0
3.3 | QUARTO MODELO C Nº217 |  | 0 | 0
| Todos os trabalhos de demolições apresentados nas peças desenhadas e não apresentados/quantificados neste MQT de demolições, não poderão ser considerados como erros ou omissões. |  |  |  | 0
0
3.3.1 | Demolições |  | 0 | 0 | 0
3.1.1.1 | Execução de todos os trabalhos de Demolição de Elementos Pré-existentes, nos quais se inclui tectos, revestimentos de pavimento, revestimentos de parede, todas as louças sanitárias, portas e outros elementos existentes, bem como a Limpeza e Remoção de Entulho para vazadouro autorizado, conforme peças desenhadas, caderno de encargos, instruções a solicitar aos fabricantes e supervisão da fiscalização de obra. Incluindo estrutura de suporte de infraestruturas em barrotes de madeira, existente entre o teto falso e o teto real (Ala 1 e Ala 2), assim como o ajuste das infraestruturas existentes de forma a garantir a execução do projeto, o bom estado das instalações a manter e o correto funcionamento dos sistemas, redes equipamentos. Considera-se incluído no presente artigo o plano de gestão de resíduos, de acordo com normativa. NOTA: A SEGUINTE LISTAGEM NÃO DISPENSA A VERIFICAÇÃO EM OBRA DE TODOS OS ELEMENTOS A REMOVER. A demolição prevista no presente artigo deverá garantir que o espaço destinado à obra fique em tosco, assegurando a execução do projecto de Interior Design e Arquitectura, assim como de todas as engenharias. | vg | 1 |  | 0
0
3.3.2 | Instalações existentes |  | 0 |  | 0
3.3.2.1 | Desmontagem dos equipamentos eléctricos no interior do quarto, como tomadas, interruptores e luminárias, incluindo a limpeza e transporte para vazadouro autorizado dos elementos desmontados. | vg | 1 |  | 0
3.3.2.2 | Desmontagem e desactivação de equipamentos eléctricos no interior do quarto, incluindo isolamento e desactivação de ligações a anular, como chamada de emergência, economizador de cartão e sistema de som do WC,, incluindo a limpeza e transporte para vazadouro autorizado dos elementos desmontados. | vg | 1 |  | 0
3.3.3 | Pavimentos |  | 0 | 0 | 0
3.3.3.1 | Fornecimento e aplicação de pavimento flutuante vinílico Jular, Refª V109 PJRSVINYL7572 HB, com uma camada superficial de desgaste 0,55 mm + Ceramic Coating, com tela incorporada EVA-C 1mm, de encaixe Click (Thight - Lock). Dimensões – 615 x 123 x 5mm, assentados a 45º. (Conforme projeto de Interior Design. A confirmar com amostra no local), em base devidamente preparada e nivelada, de acordo com o preconizado nas peças desenhadas e escritas de projeto e conforme indicações do fabricante, incluindo todos os trabalhos necessários ao seu perfeito acabamento. (Quarto + Hall) | m2 | 17.66 |  | 0
3.3.3.2 | Fornecimento e aplicação de impermeabilização do pavimento da instalação sanitária com tela tipo MAPELASTIC com fibra de vidro, incluindo dobra de 30cm na parede, incluindo todos os trabalhos necessários para perfeito acabamento, de acordo com o preconizado nas peças desenhadas e escritas de projeto. Nota: Considerada subida das paredes do chuveiro até 2,0m de altura. (Instalação Sanitária) | m2 | 10.58 |  | 0
3.3.3.3 | Trabalhos de regularização de pavimentos com recurso a auto-nivelante adequado na preparação das bases para assentamento dos revestimentos de pavimento previstos em projeto de Interior Design, incluindo todos os trabalhos necessários à sua perfeita execução, de acordo com o preconizado nas peças desenhadas e escritas de projeto. (Instalação sanitária e Quarto) | m2 | 21.16 |  | 0
3.3.3.4 | Fornecimento e aplicação de cerâmico Recer Mastery, Refª PPR6012MST801 com 120x60cm (Conforme projeto de Interior Design. A confirmar com amostra no local), na instalação sanitária, sem juntas de assentamento, com cimento cola adequado indicado pelo fornecedor, com juntas de acordo com o fabricante, de acordo com o preconizado nas peças desenhadas e escritas de projeto, incluindo betumação, regularização, entre outros trabalhos necessários a um perfeito acabamento. (Instalação Sanitária) | m2 | 2.47 |  | 0
3.3.3.5 | Fornecimento e assentamento de perfil de transição de pavimentos em aço inoxidável V2A, tipo "Schlüter-RENO-TK", incluindo fixação e todos os trabalhos preparatórios, acessórios e complementares, necessários a um perfeito acabamento, conforme preconizado nas peças desenhadas e escritas de projeto. (Quarto) | ml | 1.8 |  | 0
3.3.3.6 | Fornecimento e colocação de Rodapé em MDF com classe de resistência ao fogo A1, com 12mm de espessura, lacado à cor NCS S 2010-G30Y (verde claro) (Quarto) | ml | 10.46 |  | 0
3.3.3.7 | Fornecimento e colocação de Rodapé em MDF com classe de resistência ao fogo A1, com 12mm de espessura, lacado à cor RAL 6009 (verde escuro) (Hall) | ml | 3.1 |  | 0
3.3.3.8 | Fornecimento e assentamento de soleira em pedra Mármore Estremoz Claro, com acabamento amaciado e arestas boleadas, nas portas de entrada no quarto, com espessura de 2cm. Dimensões conforme projeto e dimensões existentes no local (comprimento 0,90m x largura variável com um mínimo de 0,135m). Inclui rasgo para acomodar dilatação do pavimento do interior do quarto, conforme indicações do fabricante. Incluindo a remoção parcial da betonilha existente para reduzir a cota e conseguir um melhor nivelamento da entrada e adequada preparação da superficie. (entrada do quarto) | Un. | 1 |  | 0
0
3.3.4 | Paredes |  | 0 | 0 | 0
3.3.4.1 | Fornecimento e assentamento de alvenaria interior simples de tijolo cerâmico furado de 30x20x07cm, assente com argamassa de cimento e areia ao traço 1:4, incluindo todos os trabalhos e acessórios necessários á sua perfeita execução para colocação da estrutura da sanita, de acordo com o preconizado nas peças desenhadas e escritas de projeto. (Instalação Sanitária) | m2 | 9.71 |  | 0
3.3.4.2 | Fornecimento e aplicação de forra em gesso laminado, tendo na sua composição a colocação de uma placa de gesso cartonado com reação ao fogo categoria A1 sobre um perfil omega e isolamento em lã mineral com 30mm, com afastamento necessário para passagem de todas as infraestruturas de instalações elétricas e telecomunicações. De acordo com o preconizado nas peças desenhadas e escritas de projeto, incluindo colas e regularização entre outros trabalhos necessários a um perfeito acabamento. (Paredes quarto) | m2 | 46.38 |  | 0
3.3.4.3 | Fornecimento e aplicação de testa em gesso laminado, incluindo estrutura resistente adequada e restantes trabalhos, de acordo com o preconizado nas peças desenhadas e escritas de projeto. camada simples de placas tipo Knauf Standard Tipo A/12,5 mm aparafusadas a uma estrutura metálica em chapa galvanizada. Inclui aplicação de “banda acústica” entre os perfis L e as paredes perimetrais e lã mineral. Tratamento de juntas com cinta de papel e aplicação do “Primário pintura”. Pronta a pintar incluíndo todos os trabalhos e fornecimentos necessários a um perfeito acabamento, de acordo com o preconizado nas peças desenhadas e escritas de projeto. (separação Quarto/Hall) | m2 | 0.65 |  | 0
3.3.4.4 | Massa de enchimento tipo Estuque, adequada à utilização em Instalações sanitárias, pronta a receber revestimento conforme mapa de acabamentos, incluindo remoção de tintas mal aderentes e reparação de fissuras, substituição de argamassas sempre que necessário por novas compativeis com as existentes, bem como todos os restantes acessórios e trabalhos necessários a um bom acabamento bem como eventuais meios elevatórios. Prever o enchimento necessário à planimetria entre acabamentos diferentes (Instalação Sanitária) |  | 5.2 |  | 0
3.3.4.5 | Fornecimento e aplicação de cerâmico Recer Mastery, Refª PPR6012MST801 com 120x60cm, aplicado até 1,10m altura, (Conforme projeto de Interior Design. A confirmar com amostra no local), sem juntas de assentamento, acabamento nivelado à face do paramento superior da parede separados por perfil de transição metálico fino lacado a branco (Conforme projeto de Interior Design. A confirmar com amostra no local), juntas de acordo com o fabricante, com cimentos cola indicado pelo fornecedor, incluindo regularização da parede após remoção das antigas peças, colmatação de roços abertos para passagem de instalações ou áreas necessárias da parede decorrentes da demolição e todos os cortes necessários que garantam um correto acabamento aos elementos adjacentes. Incluindo betumação, regularização, entre outros trabalhos necessários a um perfeito acabamento. Nota: Colocação do cerâmico segundo peças desenhadas. (Parede I.S) | m2 | 4.6 |  | 0
3.3.4.6 | Fornecimento e aplicação de cerâmico Aleluia, série Raku - Green Jade, com dimensões 5,6 x 26,7x0,77cm, Refª R2775C8 (Conforme projeto de Interior Design. A confirmar com amostra no local), a colocar na instalação sanitária, sem juntas de assentamento, de acordo com o preconizado nas peças desenhadas e escritas de projeto, juntas de acordo com o fabricante, com cimentos cola indicado pelo fornecedor, incluindo colas, regularização da parede após remoção das antigas peças, colmatação de roços abertos para passagem de instalações ou áreas necessárias da parede decorrentes da demolição e todos os cortes necessários que garantam um correto acabamento aos elementos adjacentes. Incluindo betumação, regularização entre outros trabalhos necessários a um perfeito acabamento. Nota: Colocação do cerâmico segundo peças desenhadas. (Instalação Sanitária Duche) Nota: Revestimento deve ser aplicado de modo a não ficarem peças mais claras adjacentes umas às outras, para evitar fugir à cor originalmente proposta. | m2 | 11.69 |  | 0
3.3.4.7 | Fornecimento e colocação de espelho Saint Gobain SGG Miralite Revolution 6mm cor Gris (Conforme projeto de Interior Design. A confirmar com amostra no local), colado a estrutura de aluminio anodizado. Inclui sistema de desembaciamento tipo Arflex aplicado na parte tardoz do espelho. Inclui furações para compatibilização com a fixação do espelho com moldura e do espelho de aumento e para instalação de aparelhagens elétricas. Inclui todos os trabalhos, remates e acessórios necessários a um correto acabamento e funcionamento. de acordo com o preconizado nas peças desenhadas e escritas de projeto e especificações do Caderno de Encargos. Nota: Colocação do espelho segundo peças desenhadas, a partir da cota 1,10 m. (paredes de lavatórios) Nota: Aplicação iniciada após revestimento cerâmico (acima de 1,10m) até à totalidade do pé-direito (incluindo acima da sanca), conforme desenhos parciais. | m2 | 1.84 |  | 0
3.3.4.8 | Fornecimento e aplicação de revestimento de Vidro tipo Vidreira Algarvia, Planiclear Diamant com 6mm pintado à cor preta, com colagem integral do pano de vidro utilizando o produto PL 400 da TREMCO (ou equivalente) a suporte limpo e desempenado. Inclui remate com cantoneiras metálicas (proteção contra impactos) aplicadas nas arestas vivas das paredes, com acabamento lacado na cor Verde escuro RAL 6009 (verde conforme projeto de Interior Design. A confirmar com amostra no local), incluindo primário adequado, bem como todos os materiais e trabalhos necessários, de acordo com o preconizado nas peças desenhadas e escritas de projeto (cantoneiras medidas no artigo 3.1.4.13). Inclui todos os trabalhos, remates e acessórios necessários a um correcto acabamento e funcionamento. Trabalho de acordo com o preconizado nas peças desenhadas e escritas de projeto. (Parede atrás louceiro) | m2 | 4.37 |  | 0
3.3.4.9 | Fornecimento e execução de pintura com tinta aquosa acrílica, com aspecto liso mate, ref.ª 10-250 VINYLMATT, na cor Verde claro NCS S 2010-G30Y (verde conforme projeto de Interior Design. A confirmar com amostra no local), sobre paredes, incluindo primário adequado, bem como todos os materiais e trabalhos necessários, de acordo com o preconizado nas peças desenhadas e escritas de projeto. (Quarto) | m2 | 24.69 |  | 0
3.3.4.10 | Fornecimento e execução de pintura com tinta aquosa acrílica, com aspecto liso mate, ref.ª 10-250 VINYLMATT, na cor Verde escuro RAL 6009 (verde conforme projeto de Interior Design. A confirmar com amostra no local), sobre paredes, incluindo primário adequado, bem como todos os materiais e trabalhos necessários, de acordo com o preconizado nas peças desenhadas e escritas de projeto. (Hall) | m2 | 9.03 |  | 0
3.3.4.11 | Fornecimento e execução de pintura com tinta aquosa acrílica, com aspecto liso mate, ref.ª 10-250 VINYLMATT, na cor Branco RAL 9010 (branco conforme projeto de Interior Design. A confirmar com amostra no local), sobre paredes, incluindo primário adequado e tratamento anti fungos, bem como todos os materiais e trabalhos necessários, de acordo com o preconizado nas peças desenhadas e escritas de projeto. (Instalação sanitária) | m2 | 5.2 |  | 0
3.3.4.12 | Fornecimento e aplicação de cantoneiras metálicas (proteção contra impactos) aplicadas nas arestas vivas das paredes, com acabamento lacado na cor Verde escuro RAL 6009 (verde conforme projeto de Interior Design. A confirmar com amostra no local), incluindo primário adequado, bem como todos os materiais e trabalhos necessários, de acordo com o preconizado nas peças desenhadas e escritas de projeto. (Hall) | ml | 2.38 |  | 0
3.3.4.13 | Fornecimento e aplicação de cantoneiras metálicas (proteção contra impactos) aplicadas nas arestas vivas das paredes, com acabamento lacado na cor Verde claro NCS S 2010-G30Y (verde conforme projeto de Interior Design. A confirmar com amostra no local), incluindo primário adequado, bem como todos os materiais e trabalhos necessários, de acordo com o preconizado nas peças desenhadas e escritas de projeto. (Quarto) | ml | 2.75 |  | 0
3.3.4.14 | Fornecimento e instalação de cantoneiras metálicas, com abas de pelo menos 2cm, com acabamento lacado na cor Verde claro NCS S 2010-G30Y (verde conforme projeto de Interior Design. A confirmar com amostra no local), incluindo primário adequado, bem como todos os materiais e trabalhos necessários, de acordo com o preconizado nas peças desenhadas e escritas de projeto. Fixação nas paredes, na lateral das janelas, para colar o velcro do cortinado black-out do quarto. | ml | 5.5 |  | 0
0
3.3.5 | Tectos |  | 0 |  | 0
3.3.5.1 | Fornecimento e montagem de tecto falso em gesso cartonado standard, constituído por camada simples de placas tipo Knauf Standard Tipo A/12,5 mm aparafusadas a uma estrutura metálica em chapa galvanizada Z 140 de maestras 47/17/0,6 mm (com separação máxima de 500 mm), suspensa da laje mediante “pivot + varão roscado M6 zincado + bucha metálica M6” (ou outra), com separação máxima de 1000 mm ou equivalente. Inclui aplicação de “banda acústica” entre os perfis L e as paredes perimetrais e de lã mineral. Tratamento de juntas. Pronta a pintar, incluíndo todos os trabalhos e fornecimentos necessários a um perfeito acabamento, de acordo com o preconizado nas peças desenhadas e escritas de projeto. (Hall) | m2 | 2.57 |  | 0
3.3.5.2 | Fornecimento e montagem de tecto falso em gesso cartonado hidrófugo, constituído camada simples de placas tipo Knauf Hidrófugadas Tipo H1/12,5 mm aparafusadas a uma estrutura metálica em chapa galvanizada Z 140 de maestras 47/17/0,6 mm (com separação máxima de 500 mm), suspensa da lage mediante “pivot” + “varão roscado M6 zincado” + “bucha metálica M6” (ou outra), com separação máxima de 1000 mm ou equivalente. Inclui aplicação de “banda acústica” entre os perfis L e as paredes perimetrais e lã mineral. Inclui execução de sancas para receber iluminação em fita LED, conforme peças desenhadas de projeto (parede lateral duche, parede sanita, parede lavatório). Tratamento de juntas com cinta de papel e aplicação do “Primário pintura”. Pronta a pintar incluíndo todos os trabalhos e fornecimentos necessários a um perfeito acabamento, de acordo com o preconizado nas peças desenhadas e escritas de projeto. (Instalação Sanitária) | m2 | 3.38 |  | 0
3.3.5.3 | Fornecimento e montagem de sanca de iluminação em gesso cartonado hidrófugo, constituído camada simples de placas tipo Knauf Hidrófugadas Tipo H1/12,5 mm aparafusadas a uma estrutura metálica em chapa galvanizada do sistema. Pronta para receber iluminação em fita LED, conforme peças desenhadas de projeto (parede lateral duche, parede sanita, parede lavatório). Tratamento de juntas com cinta de papel e aplicação do “Primário pintura”. Pronta a pintar incluíndo todos os trabalhos e fornecimentos necessários a um perfeito acabamento, de acordo com o preconizado nas peças desenhadas e escritas de projeto. (Instalação Sanitária) | ml | 3.03 |  | 0
3.3.5.4 | Fornecimento e execução de pintura com tinta aquosa acrílica, com aspecto liso mate, ref.ª 10-250 VINYLMATT, na cor NCS S 2010-G30Y (verde claro conforme projeto de Interior Design. A confirmar com amostra no local), sobre tectos, sancas e frisos, incluindo primário adequado, bem como todos os materiais e trabalhos necessários, de acordo com o preconizado nas peças desenhadas e escritas de projeto. (Quarto) | m2 | 6.46 |  | 0
3.3.5.5 | Fornecimento e execução de pintura com tinta aquosa acrílica, com aspecto liso mate, com aspecto liso mate, ref.ª 10-250 VINYLMATT,na cor verde escuro RAL 6009 (Conforme projeto de Interior Design. A confirmar com amostra no local), sobre tectos, sancas e frisos, incluindo primário adequado, bem como todos os materiais e trabalhos necessários, de acordo com o preconizado nas peças desenhadas e escritas de projeto. (Hall) | m2 | 2.56 |  | 0
3.3.5.6 | Fornecimento e execução de pintura com tinta aquosa acrílica, com aspecto liso mate, ref.ª 10-250 VINYLMATT, na cor branco RAL 9010 (Conforme projeto de Interior Design. A confirmar com amostra no local), sobre tectos, sancas e frisos, , incluindo primário adequado e tratamento anti fungos, bem como todos os materiais e trabalhos necessários, de acordo com o preconizado nas peças desenhadas e escritas de projeto. (Instalação sanitária) | m2 | 3.51 |  | 0
3.3.5.7 | Fornecimento e execução de revestimento mural tipo "VESCOM", refª Sagara+Print à cor NCS (verde conforme projeto de Interior Design. A confirmar com amostra no local), aplicado sobre suporte limpo e desempenado. Inclui preparação da base para um perfeito acabamento, conforme indicações do fornecedor/instalador. Inclui a colagem com cola adequada às superfícies a aderir. Trabalho de acordo com o preconizado nas peças desenhadas de preparação. (Quarto) | m2 | 8.65 |  | 0
3.3.5.8 | Fornecimento e aplicação de alçapão 60x60 cm para acesso à máquina de AVAC. Inclui cortes, remates e todos os materiais e trabalhos necessários, de acordo com o preconizado nas peças desenhadas e escritas de projeto, bem como dos projetos de engenharias. (Hall de entrada) | un | 1 |  | 0
3.3.5.9 | Fornecimento e fixação de testa em MDF lacado à cor NCS S 2010-G30Y (verde claro conforme projeto de Interior Design. A confirmar com amostra no local), para ocultação das calhas de cortinados. A peça terá 20cm de altura e 3,5cm de espessura, incluindo fixações e todos os materiais e acessórios necessários a um perfeito acabamento, de acordo com o preconizado nas peças desenhadas e escritas de projeto. (Quarto) | ml | 4.375 |  | 0
3.3.5.10 | Fornecimento e fixação de friso em MDF lacado à cor NCS S 2010-G30Y (verde claro conforme projeto de Interior Design. A confirmar com amostra no local), para remate do papel de parede no tecto. A peça terá 3cm de altura e 3cm de espessura, incluindo fixações e todos os materiais e acessórios necessários a um perfeito acabamento, de acordo com o preconizado nas peças desenhadas e escritas de projeto. (Quarto) | ml | 11.67 |  | 0
0
3.3.6 | Vãos |  | 0 |  | 0
3.3.6.1 | Fornecimento e colocação de vão de porta interior corta-fogo e acustica tipo "Portaro" EI30 Ac33dB da Vicaima, de 1 folha, de batente, com barra de calafetagem para desempenho acústico de 33dB. Acabamento Naturdor Nogueira figurado mate poro aberto, Dimensões 2100x930mm (a confirmar no local). Inclui sensor de porta com fio, incluindo magnético com cabo e tecnologia sensor magnético + íman à cor preta da Assa Abloy. Maquinação da porta para fornecimento e montagem de fechadura Assa Abloy VingCard ESSENCE RFID BLE composta por um Conjunto de puxadores wing, leitor de proximidade e caixa de fechadura ANSI (confirmar com especialidades - fechadura e puxadores não incluídos), mola recuperadora oculta JNF 21.801, óculo std instalado a 150cm de altura, acabamento escovado preto, fornecimento e instalação de um fecho limitador de segurança JNF Ref. IN.17.210.TB com acabamento PVD Titanium Black, borrachas e dobradiças pretas, certificado do produto, e tudo o demais necessário para o seu correto funcionamento. Com todos os trabalhos e materiais necessários para uma boa execução e de acordo com recomendações do fabricante e mapa de vãos, de acordo com o preconizado nas peças desenhadas e escritas de projeto. (porta de entrada de quartos) | un | 1 |  | 0
3.3.6.2 | Fornecimento e colocação de vão de porta interior em engradado de madeira + XPS + MDF hidrófugo 6mm. Acabamento Lacado à cor verde escuro RAL 6009 (Conforme projeto de Interior Design. A confirmar com amostra no local) em ambas as faces, Aduelas em contraplacado maritimo ou Valchromatt lacado na mesma cor, conforme mapa de vãos do projeto interior design. Dimensões 800x2400mm. Puxador Natur Watch Series ref. IN.00.145.KN.TB, com acabamento preto, Fecho L/O da JNF ref. IN.04.266.KN.TB com fechadura incorporada IN.20.897.R, batente de pavimento JNF ref. IN.13.185.30.TG, certificado do produto, vedante de borracha Asegal A01617 e tudo o demais necessário para o seu correto funcionamento. Com todos os trabalhos e materiais necessários para uma boa execução e de acordo com recomendações do fabricante e mapa de vãos, de acordo com o preconizado nas peças desenhadas e escritas de projeto. (porta I.S. dos quartos) | un | 1 |  | 0
0
3.3.7 | Sinalética |  | 0 |  | 0
3.3.7.1 | Fornecimento e instalação de placa PVC Opaco com Planta Emergência, com 297x210mm, de acordo com o projeto da especialidade. Inclui todas as peças, fixações e remates necessários ao seu correto funcionamento. | un | 1 |  | 0
3.3.7.2 | Fornecimento e instalação de placa PVC fotoluminescente com indicação de saida de emergencia, sobre a porta do quarto, de acordo com o projeto da especialidade. Inclui todas as peças, fixações e remates necessários ao seu correto funcionamento. | un | 1 |  | 0
0
3.3.8 | Equipamento sanitário |  | 0 | 0 | 0
| Fornecimento das loiças sanitárias, incluindo todos os acessórios, ligações, uniões, válvulas de corte e restantes elementos necessários ao seu perfeito funcionamento e instalação, de acordo com o preconizado nas peças desenhadas e escritas de projeto. |  |  |  | 0
3.3.8.1 | Estrutura para sanita suspensa GROHE Rapid SL Project - sistema de instalação 1,13m, Ref.ª 38840000, com armação em aço galvanizado autoportanteautoclismo de dupla descarga em Polipropileno, incluindo curva de descarga em PVC. | un | 1 |  | 0
3.3.8.2 | Placa de acionamento GROHE Skate Cosmopolitan, acabamento cromado, Ref.ª 38732000, dupla descarga (Conforme projeto de Interior Design. A confirmar com amostra no local). | un | 1 |  | 0
3.3.8.3 | Conjunto de sanita suspensa GROHE Bau Ceramic, branca, Ref.ª 103860SH00. Inclui sanita suspensa e assento de sanita com tampa soft close, todas as peças, fixações e remates necessários ao seu correcto funcionamento. (Conforme projeto de Interior Design. A confirmar com amostra no local) | un | 1 |  | 0
3.3.8.4 | Fornecimento e aplicação de móvel de apoio ao lavatório, composto por: Estrutura em MDF hidrófugo (Estrutura em 30mm, fundo em 10 mm), revestido a HPL EGGER acabamento Nogueira Lincoln ref.H1714 ST19. Fixação com niveladores ocultos SNM.5412 (2 niveladores e 2 chapas). - 130 kg, Abertura de rasgo para aplicação de fitas LED (2700K). Dimensões L88 x P50 x A28 cm (a confirmar no local) com a madeira em 3cm de espessura em cada nível; furações para válvula torneira e tubo ladrão; alhetas, cortes, remates e todos os trabalhos e materiais necessários a um perfeito acabamento, de acordo com as peças desenhadas e recomendações do fornecedor (Conforme projeto de Interior Design. A confirmar com amostra no local). Inclui a colagem com cola adequada às superfícies a colar. | un | 1 |  | 0
3.3.8.5 | Bancada em Krion Snow White com 1 lavatório integrado. Bancada de 880x500x170mm; Lavatório termomoldado com 500x300 mm, com furo ladrão, furo para torneira, incluindo duas poleias para fixações, alhetas, cortes, remates e todos os trabalhos e materiais necessários a um perfeito acabamento, de acordo com as peças desenhadas e recomendações do fornecedor (Conforme projeto de Interior Design. A confirmar com amostra no local). Inclui a colagem com cola adequada às superfícies a colar. | un | 1 |  | 0
3.3.8.6 | Misturadora monocomando de lavatório HANSGROHE Tecturis S, acabamento cromado, refª73314000 (Conforme projeto de Interior Design. A confirmar com amostra no local). Inclui todas as peças, fixações e remates necessários ao seu correcto funcionamento. | un | 1 |  | 0
3.3.8.7 | Sifão de lavatório HANSGROHE Flowstar S, acabamento cromado, Ref.ª 52105000 (Conforme projeto de Interior Design. A confirmar com amostra no local). Inclui todas as peças, fixações e remates necessários ao seu correcto funcionamento. | un | 1 |  | 0
3.3.8.8 | Chuveiro de mão HANSGROHE Pulsify S Ecosmart, acabamento cromado, Ref.ª 24126000 (Conforme projeto de Interior Design. A confirmar com amostra no local) Inclui todas as peças, fixações e remates necessários ao seu correcto funcionamento. | un | 1 |  | 0
3.3.8.9 | Braços de conexão de tecto para duche HANSGROHE S 100mm, acabamento cromado, Ref.ª 27393000 (Conforme projeto de Interior Design. A confirmar com amostra no local). Inclui todas as peças, fixações e remates necessários ao seu correcto funcionamento. | un | 1 |  | 0
3.3.8.10 | Chuveiro fixo HANSGROHE 280 1jet Ecosmart, acabamento cromado, Ref.ª 26221000 (Conforme projeto de Interior Design. A confirmar com amostra no local) Inclui todas as peças, fixações e remates necessários ao seu correcto funcionamento. | un | 1 |  | 0
3.3.8.11 | Suporte de chuveiro de mão HANSGROOHE Fixfit s, acabamento cromado, Ref.ª 26888000; com tomada de água e suporte de chuveiro (Conforme projeto de Interior Design. A confirmar com amostra no local). Inclui mangueira flexivel HANSGROHE Isiflex 125, acabamento cromado, Ref.ª 28272000 todas as peças, fixações e remates necessários ao seu correcto funcionamento. | un | 1 |  | 0
3.3.8.12 | Misturadora de duche de 2 funções HANSGROHE, válvula/inversor Ecostat S, acabamento cromado, Ref.ª 15758000 (Conforme projeto de Interior Design. A confirmar com amostra no local). Inclui todas as peças, fixações e remates necessários ao seu correcto funcionamento. | un | 1 |  | 0
3.3.8.13 | Elemento de ancastre universal para torneira b/d HANSGROHE iBox UniversaL, Ref.ª 01800180 | un | 1 |  | 0
3.3.8.14 | Porta rolos em Inox Satinado, JNF Série Ângulo, ref.ª IN.42.134 (Conforme projeto de Interior Design. A confirmar com amostra no local). Inclui todas as peças, fixações e remates necessários ao seu correcto funcionamento. | un | 2 | 0 | 0
3.3.8.15 | Porta piaçaba mural em Inox satinado, JNF Série Ângulo, Refª IN.42.165.P, (Conforme projeto de Interior Design. A confirmar com amostra no local). Inclui todas as peças, fixações e remates necessários ao seu correcto funcionamento. | un | 1 | 0 | 0
3.3.8.16 | Cabide em Inox satinado, JNF Série Ângulo, Ref.ª IN.14.510 (Conforme projeto de Interior Design. A confirmar com amostra no local). Inclui todas as peças, fixações e remates necessários ao seu correcto funcionamento. | un | 2 | 0 | 0
3.3.8.17 | Balde do lixo 5lt em Inox satinado, JNF, Ref.ª IN.65.203.05 (Conforme projeto de Interior Design. A confirmar com amostra no local) | un | 1 | 0 | 0
3.3.8.18 | Fonecimento e instalação de toalheiro em Inox satinado para lavatório, JNF Série Ângulo, com 425mm, Ref.ª IN.42.145.19.425 (Conforme projeto de Interior Design. A confirmar com amostra no local). Inclui todas as peças, fixações e remates necessários ao seu correcto funcionamento. | un | 1 |  | 0
3.3.8.19 | Fornecimento e colocação de espelho tipo Saint Gobain SGG Miralite Revolution 6mm cor Pure (conforme projeto de Interior Design. A confirmar com amostra no local) e moldura em MDF hidrófugo de 19mm de espessura com acabamento em nogueira (Conforme desenho de preparação e projeto de interior design. A confirmar com amostra no local). Dimensões 1.10(A)x0.55(L)m. Inclui reforço na parte de trás para fixação do espelho à parede, efeito flutuante. Inclui apoio do espelho à parede através de apoios e afastadores ocultos. Com sistema de desembaciamento tipo Arflex aplicado na parede tardoz do espelho e foscagem na periferia de 25mm de largura para passar a iluminação, aplicado sobre base em MDF hidrofugo com 19mm de espessura pintado na cor preta. Inclui fita led 2700k na periferia da base de mdf. De acordo com o preconizado nas peças desenhadas e escritas de projeto. | un | 1 | 0 | 0
3.3.8.20 | Fornecimento e colocação de espelho de aumento de parede, HANSGROHE AddStoris, com luz LED, acabamento cromado, Ref.ª 41790000, incluindo as fixações, remates e todos os trabalhos e materiais necessários a um perfeito acabamento, de acordo com as peças desenhadas e recomendações do fornecedor (Conforme projeto de Interior Design. A confirmar com amostra no local) | un | 1 |  | 0
3.3.8.21 | Fornecimento e aplicação de divisória de duche Italbox Frame PV90 130 H235 vidro 8mm, na cor preta com rasgo retangular com cantos arredondados para ventilação na porta, centrado na porta, com 44x6cm, afastado 17cm do topo da porta (conforme executado em MUR). Com dimensões a confirmar no local e altura até ao teto. Inclui puxador Italbox DS2025 na cor preta, aplicado de ambos os lados da porta, com batente colado. Com todos os trabalhos de montagem e vedantes necessários, de acordo com o preconizado nas peças desenhadas e escritas de projeto. | un | 1 |  | 0
3.3.8.22 | Fornecimento e colocação de base de duche ASD Planstone Slim, com acabamento na cor branca Refª 1661051015080. Dimensões de 130x80 cm. Dimensões e cortes necessários para aplicação a confirmar no local. Inclui todas as peças e acessórios necessárias ao seu bom funcionamento como válvula sifão e grelha lacada, de acordo com recomendações do fabricante, assim como todas as fixações necessárias. De acordo com o preconizado nas peças desenhadas e escritas de projeto. | un | 1 |  | 0
0
3.3.9 | Luminárias |  | 0 |  | 0
3.3.9.1 | Fornecimento e aplicação de calha de LED com difusor opalino. Fita LED 2700K, IP65. Inclui transformador e todos os trabalhos e acessórios necessários ao correto funcionamento do sistema, conforme projeto de Interior Design, projeto de Instalações elétricas e Operação. (Móveis de apoio ao lavatório) | ml | 1.76 |  | 0
TOTAL QUARTO MODELO C |  |  |  |  | 0
TOTAL QUARTOS MODELO C - 20 UNIDADES
| MULTIPLICAR QUANTIDADES DE TRABALHO TIPO PELA QUANTIDADE DE QUARTOS DESTA TIPOLOGIA, CONFORME PROJETO DE INTERIOR DESIGN. TODAS AS DIMENSÕES DEVEM SER VERIFICADAS EM OBRA | un | 20 |  | 0
3.4 | QUARTO MODELO D Nº670 |  | 0 | 0
0
| Todos os trabalhos de demolições apresentados nas peças desenhadas e não apresentados/quantificados neste MQT de demolições, não poderão ser considerados como erros ou omissões. |  |  |  | 0
0
3.4.1 | Demolições |  | 0 | 0 | 0
3.4.1.1 | Execução de todos os trabalhos de Demolição de Elementos Pré-existentes, nos quais se inclui tectos, revestimentos de pavimento, revestimentos de parede, todas as louças sanitárias, portas e outros elementos existentes, bem como a Limpeza e Remoção de Entulho para vazadouro autorizado, conforme peças desenhadas, caderno de encargos, instruções a solicitar aos fabricantes e supervisão da fiscalização de obra. Incluindo estrutura de suporte de infraestruturas em barrotes de madeira, existente entre o teto falso e o teto real (Ala 1 e Ala 2), assim como o ajuste das infraestruturas existentes de forma a garantir a execução do projeto, o bom estado das instalações a manter e o correto funcionamento dos sistemas, redes equipamentos. Considera-se incluído no presente artigo o plano de gestão de resíduos, de acordo com normativa. NOTA: A SEGUINTE LISTAGEM NÃO DISPENSA A VERIFICAÇÃO EM OBRA DE TODOS OS ELEMENTOS A REMOVER. A demolição prevista no presente artigo deverá garantir que o espaço destinado à obra fique em tosco, assegurando a execução do projecto de Interior Design e Arquitectura, assim como de todas as engenharias. | vg | 1 |  | 0
3.4.2 | Instalações existentes |  | 0 |  | 0
3.4.2.1 | Desmontagem dos equipamentos eléctricos no interior do quarto, como tomadas, interruptores e luminárias, incluindo a limpeza e transporte para vazadouro autorizado dos elementos desmontados. | vg | 1 |  | 0
3.4.2.2 | Desmontagem e desactivação de equipamentos eléctricos no interior do quarto, incluindo isolamento e desactivação de ligações a anular, como chamada de emergência, economizador de cartão e sistema de som do WC,, incluindo a limpeza e transporte para vazadouro autorizado dos elementos desmontados. | vg | 1 |  | 0
3.4.3 | Pavimentos |  | 0 | 0 | 0
3.4.3.1 | Fornecimento e aplicação de pavimento flutuante vinílico Jular, Refª V109 PJRSVINYL7572 HB, com uma camada superficial de desgaste 0,55 mm + Ceramic Coating, com tela incorporada EVA-C 1mm, de encaixe Click (Thight - Lock). Dimensões – 615 x 123 x 5mm, assentados a 45º. (Conforme projeto de Interior Design. A confirmar com amostra no local), em base devidamente preparada e nivelada, de acordo com o preconizado nas peças desenhadas e escritas de projeto e conforme indicações do fabricante, incluindo todos os trabalhos necessários ao seu perfeito acabamento. (Quarto + Hall) | m2 | 36.92 |  | 0
3.4.3.2 | Fornecimento e aplicação de impermeabilização do pavimento da instalação sanitária com tela tipo MAPELASTIC com fibra de vidro, incluindo dobra de 30cm na parede, incluindo todos os trabalhos necessários para perfeito acabamento, de acordo com o preconizado nas peças desenhadas e escritas de projeto. Nota: Considerada subida das paredes do chuveiro até 2,0m de altura. (Instalação Sanitária) | m2 | 12.6 |  | 0
3.4.3.3 | Trabalhos de regularização de pavimentos com recurso a auto-nivelante adequado na preparação das bases para assentamento dos revestimentos de pavimento previstos em projeto de Interior Design, incluindo todos os trabalhos necessários à sua perfeita execução, de acordo com o preconizado nas peças desenhadas e escritas de projeto. (Instalação sanitária e Quarto) | m2 | 41.13 |  | 0
3.4.3.4 | Fornecimento e aplicação de cerâmico Recer Mastery, Refª PPR6012MST801 com 120x60cm (Conforme projeto de Interior Design. A confirmar com amostra no local), na instalação sanitária, sem juntas de assentamento, com cimento cola adequado indicado pelo fornecedor, com juntas de acordo com o fabricante, de acordo com o preconizado nas peças desenhadas e escritas de projeto, incluindo betumação, regularização, entre outros trabalhos necessários a um perfeito acabamento. (Instalação Sanitária) | m2 | 2.67 |  | 0
3.4.3.5 | Fornecimento e assentamento de perfil de transição de pavimentos em aço inoxidável V2A, tipo "Schlüter-RENO-TK", incluindo fixação e todos os trabalhos preparatórios, acessórios e complementares, necessários a um perfeito acabamento, conforme preconizado nas peças desenhadas e escritas de projeto. (Quarto) | ml | 1.8 |  | 0
3.4.3.6 | Fornecimento e colocação de Rodapé em MDF com classe de resistência ao fogo A1, com 12mm de espessura, lacado à cor NCS S 2010-B (azul claro) (Quarto) | ml | 15.55 |  | 0
3.4.3.7 | Fornecimento e colocação de Rodapé em MDF com classe de resistência ao fogo A1, com 12mm de espessura, lacado à cor RAL 5020 (azul escuro) (Hall) | ml | 14.84 |  | 0
3.4.3.8 | Fornecimento e assentamento de soleira em pedra Mármore Estremoz Claro, com acabamento amaciado e arestas boleadas, nas portas de entrada no quarto, com espessura de 2cm. Dimensões conforme projeto e dimensões existentes no local (comprimento 0,90m x largura variável com um mínimo de 0,135m). Inclui rasgo para acomodar dilatação do pavimento do interior do quarto, conforme indicações do fabricante. Incluindo a remoção parcial da betonilha existente para reduzir a cota e conseguir um melhor nivelamento da entrada e adequada preparação da superficie. (entrada do quarto) | Un. | 1 |  | 0
3.4.4 | Paredes |  | 0 | 0 | 0
3.4.4.1 | Fornecimento e assentamento de alvenaria interior simples de tijolo cerâmico furado de 30x20x07cm, assente com argamassa de cimento e areia ao traço 1:4, incluindo todos os trabalhos e acessórios necessários á sua perfeita execução para colocação da estrutura da sanita, de acordo com o preconizado nas peças desenhadas e escritas de projeto. (Instalação Sanitária) | m2 | 14.38 |  | 0
3.4.4.2 | Fornecimento e aplicação de forra em gesso laminado, tendo na sua composição a colocação de uma placa de gesso cartonado com reação ao fogo categoria A1 sobre um perfil omega e isolamento em lã mineral com 30mm, com afastamento necessário para passagem de todas as infraestruturas de instalações elétricas e telecomunicações. De acordo com o preconizado nas peças desenhadas e escritas de projeto, incluindo colas e regularização entre outros trabalhos necessários a um perfeito acabamento. (Paredes quarto) | m2 | 83.31 |  | 0
3.4.4.3 | Fornecimento e aplicação de testa em gesso laminado, incluindo estrutura resistente adequada e restantes trabalhos, de acordo com o preconizado nas peças desenhadas e escritas de projeto. camada simples de placas tipo Knauf Standard Tipo A/12,5 mm aparafusadas a uma estrutura metálica em chapa galvanizada. Inclui aplicação de “banda acústica” entre os perfis L e as paredes perimetrais e lã mineral. Tratamento de juntas com cinta de papel e aplicação do “Primário pintura”. Pronta a pintar incluíndo todos os trabalhos e fornecimentos necessários a um perfeito acabamento, de acordo com o preconizado nas peças desenhadas e escritas de projeto. (separação Quarto/Hall) | m2 | 1.51 |  | 0
3.4.4.4 | Massa de enchimento tipo Estuque, adequada à utilização em Instalações sanitárias, pronta a receber revestimento conforme mapa de acabamentos, incluindo remoção de tintas mal aderentes e reparação de fissuras, substituição de argamassas sempre que necessário por novas compativeis com as existentes, bem como todos os restantes acessórios e trabalhos necessários a um bom acabamento bem como eventuais meios elevatórios. Prever o enchimento necessário à planimetria entre acabamentos diferentes (Instalação Sanitária) |  | 5.52 |  | 0
3.4.4.5 | Fornecimento e aplicação de cerâmico Recer Mastery, Refª PPR6012MST801 com 120x60cm, aplicado até 1,10m altura, (Conforme projeto de Interior Design. A confirmar com amostra no local), sem juntas de assentamento, acabamento nivelado à face do paramento superior da parede separados por perfil de transição metálico fino lacado a branco (Conforme projeto de Interior Design. A confirmar com amostra no local), juntas de acordo com o fabricante, com cimentos cola indicado pelo fornecedor, incluindo regularização da parede após remoção das antigas peças, colmatação de roços abertos para passagem de instalações ou áreas necessárias da parede decorrentes da demolição e todos os cortes necessários que garantam um correto acabamento aos elementos adjacentes. Incluindo betumação, regularização, entre outros trabalhos necessários a um perfeito acabamento. Nota: Colocação do cerâmico segundo peças desenhadas. (Parede I.S) | m2 | 7.78 |  | 0
3.4.4.6 | Fornecimento e aplicação de cerâmico Gresart, série Kech - Blue Cobalt Brick GPC, com dimensões 6,5 x 30x0,8cm, Refª0804 (Conforme projeto de Interior Design. A confirmar com amostra no local), a colocar na instalação sanitária, sem juntas de assentamento, de acordo com o preconizado nas peças desenhadas e escritas de projeto, juntas de acordo com o fabricante, com cimentos cola indicado pelo fornecedor, incluindo colas, regularização da parede após remoção das antigas peças, colmatação de roços abertos para passagem de instalações ou áreas necessárias da parede decorrentes da demolição e todos os cortes necessários que garantam um correto acabamento aos elementos adjacentes. Incluindo betumação, regularização entre outros trabalhos necessários a um perfeito acabamento. Nota: Colocação do cerâmico segundo peças desenhadas. (Instalação Sanitária Duche) | m2 | 9.76 |  | 0
3.4.4.7 | Fornecimento e colocação de espelho Saint Gobain SGG Miralite Revolution 6mm cor Gris (Conforme projeto de Interior Design. A confirmar com amostra no local), colado a estrutura de aluminio anodizado. Inclui furações para compatibilização com a fixação do espelho com moldura e do espelho de aumento e para instalação de aparelhagens elétricas. Inclui todos os trabalhos, remates e acessórios necessários a um correto acabamento e funcionamento. de acordo com o preconizado nas peças desenhadas e escritas de projeto e especificações do Caderno de Encargos. Nota: Colocação do espelho segundo peças desenhadas, a partir da cota 1,10 m. (paredes de lavatórios) Nota: Aplicação iniciada após revestimento cerâmico (acima de 1,10m) até à totalidade do pé-direito (incluindo acima da sanca), conforme desenhos parciais. | m2 | 3.52 |  | 0
3.4.4.8 | Fornecimento e execução de pintura com tinta aquosa acrílica, com aspecto liso mate, ref.ª 10-250 VINYLMATT, na cor Azul claro NCS S 2010 -B (azul conforme projeto de Interior Design. A confirmar com amostra no local), sobre paredes, incluindo primário adequado, bem como todos os materiais e trabalhos necessários, de acordo com o preconizado nas peças desenhadas e escritas de projeto. (Quarto) | m2 | 38.41 |  | 0
3.4.4.9 | Fornecimento e execução de pintura com tinta aquosa acrílica, com aspecto liso mate, ref.ª 10-250 VINYLMATT, na cor Azul escuro RAL 5020 (azul conforme projeto de Interior Design. A confirmar com amostra no local), sobre paredes, incluindo primário adequado, bem como todos os materiais e trabalhos necessários, de acordo com o preconizado nas peças desenhadas e escritas de projeto. (Hall) | m2 | 37.4 |  | 0
3.4.4.10 | Fornecimento e execução de pintura com tinta aquosa acrílica, com aspecto liso mate, ref.ª 10-250 VINYLMATT, na cor Branco RAL 9010 (branco conforme projeto de Interior Design. A confirmar com amostra no local), sobre paredes, incluindo primário adequado e tratamento anti fungos, bem como todos os materiais e trabalhos necessários, de acordo com o preconizado nas peças desenhadas e escritas de projeto. (Instalação sanitária) | m2 | 5.53 |  | 0
3.4.4.11 | Fornecimento e aplicação de cantoneiras metálicas (proteção contra impactos) aplicadas nas arestas vivas das paredes, com acabamento lacado na cor Azul escuro RAL 5020 (azul conforme projeto de Interior Design. A confirmar com amostra no local), incluindo primário adequado, bem como todos os materiais e trabalhos necessários, de acordo com o preconizado nas peças desenhadas e escritas de projeto. (Hall) | ml | 9.52 |  | 0
3.4.4.12 | Fornecimento e aplicação de cantoneiras metálicas (proteção contra impactos) aplicadas nas arestas vivas das paredes, com acabamento lacado na cor Azul claro NCS S 2010-B (azul conforme projeto de Interior Design. A confirmar com amostra no local), incluindo primário adequado, bem como todos os materiais e trabalhos necessários, de acordo com o preconizado nas peças desenhadas e escritas de projeto. (Quarto) | ml | 8.25 |  | 0
3.4.4.13 | Fornecimento e aplicação de cantoneiras metálicas (proteção contra impactos) aplicadas de forma invertida nas arestas vivas / remate do espelho de lavatório, com acabamento lacado na cor Azul escuro RAL 5020 (azul conforme projeto de Interior Design. A confirmar com amostra no local), incluindo primário adequado, bem como todos os materiais e trabalhos necessários, de acordo com o preconizado nas peças desenhadas e escritas de projeto. (Lavatório Hall) | ml | 4.76 |  | 0
3.4.4.14 | Fornecimento e instalação de cantoneiras metálicas, com abas de pelo menos 2cm, com acabamento lacado na cor Azul claro NCS S 2010-B (azul conforme projeto de Interior Design. A confirmar com amostra no local), incluindo primário adequado, bem como todos os materiais e trabalhos necessários, de acordo com o preconizado nas peças desenhadas e escritas de projeto. Fixação nas paredes, na lateral das janelas, para colar o velcro do cortinado black-out do quarto. | ml | 5.5 |  | 0
0
3.4.5 | Tectos |  | 0 |  | 0
3.4.5.1 | Fornecimento e montagem de tecto falso em gesso cartonado standard, constituído por camada simples de placas tipo Knauf Standard Tipo A/12,5 mm aparafusadas a uma estrutura metálica em chapa galvanizada Z 140 de maestras 47/17/0,6 mm (com separação máxima de 500 mm), suspensa da laje mediante “pivot + varão roscado M6 zincado + bucha metálica M6” (ou outra), com separação máxima de 1000 mm ou equivalente. Inclui aplicação de “banda acústica” entre os perfis L e as paredes perimetrais e de lã mineral. Tratamento de juntas. Pronta a pintar, incluíndo todos os trabalhos e fornecimentos necessários a um perfeito acabamento, de acordo com o preconizado nas peças desenhadas e escritas de projeto. (Hall) | m2 | 11.44 |  | 0
3.4.5.2 | Fornecimento e montagem de tecto falso em gesso cartonado hidrófugo, constituído camada simples de placas tipo Knauf Hidrófugadas Tipo H1/12,5 mm aparafusadas a uma estrutura metálica em chapa galvanizada Z 140 de maestras 47/17/0,6 mm (com separação máxima de 500 mm), suspensa da lage mediante “pivot” + “varão roscado M6 zincado” + “bucha metálica M6” (ou outra), com separação máxima de 1000 mm ou equivalente. Inclui aplicação de “banda acústica” entre os perfis L e as paredes perimetrais e lã mineral. Inclui execução de sancas para receber iluminação em fita LED, conforme peças desenhadas de projeto (parede lateral duche, parede sanita, parede lavatório). Tratamento de juntas com cinta de papel e aplicação do “Primário pintura”. Pronta a pintar incluíndo todos os trabalhos e fornecimentos necessários a um perfeito acabamento, de acordo com o preconizado nas peças desenhadas e escritas de projeto. (Instalação Sanitária) | m2 | 4.2 |  | 0
3.4.5.3 | Fornecimento e montagem de sanca de iluminação em gesso cartonado hidrófugo, constituído camada simples de placas tipo Knauf Hidrófugadas Tipo H1/12,5 mm aparafusadas a uma estrutura metálica em chapa galvanizada do sistema. Pronta para receber iluminação em fita LED, conforme peças desenhadas de projeto (parede lateral duche, parede sanita, parede lavatório). Tratamento de juntas com cinta de papel e aplicação do “Primário pintura”. Pronta a pintar incluíndo todos os trabalhos e fornecimentos necessários a um perfeito acabamento, de acordo com o preconizado nas peças desenhadas e escritas de projeto. (Instalação Sanitária) | ml | 2.96 |  | 0
3.4.5.4 | Fornecimento e execução de pintura com tinta aquosa acrílica, com aspecto liso mate, ref.ª 10-250 VINYLMATT, na cor NCS S 2010-B (azul claro conforme projeto de Interior Design. A confirmar com amostra no local), sobre tectos, sancas e frisos, incluindo primário adequado, bem como todos os materiais e trabalhos necessários, de acordo com o preconizado nas peças desenhadas e escritas de projeto. (Quarto) | m2 | 21.74 |  | 0
3.4.5.5 | Fornecimento e execução de pintura com tinta aquosa acrílica, com aspecto liso mate, com aspecto liso mate, ref.ª 10-250 VINYLMATT,na cor azul escuro RAL 5020 (Conforme projeto de Interior Design. A confirmar com amostra no local), sobre tectos, sancas e frisos, incluindo primário adequado, bem como todos os materiais e trabalhos necessários, de acordo com o preconizado nas peças desenhadas e escritas de projeto. (Hall) | m2 | 11.44 |  | 0
3.4.5.6 | Fornecimento e execução de pintura com tinta aquosa acrílica, com aspecto liso mate, ref.ª 10-250 VINYLMATT, na cor branco RAL 9010 (Conforme projeto de Interior Design. A confirmar com amostra no local), sobre tectos, sancas e frisos, , incluindo primário adequado e tratamento anti fungos, bem como todos os materiais e trabalhos necessários, de acordo com o preconizado nas peças desenhadas e escritas de projeto. (Instalação sanitária) | m2 | 4.2 |  | 0
3.4.5.7 | Fornecimento e execução de revestimento mural tipo "VESCOM", refª Sagara+Print à cor NCS (azul conforme projeto de Interior Design. A confirmar com amostra no local), aplicado sobre suporte limpo e desempenado. Inclui preparação da base para um perfeito acabamento, conforme indicações do fornecedor/instalador. Inclui a colagem com cola adequada às superfícies a aderir. Trabalho de acordo com o preconizado nas peças desenhadas de preparação. (Quarto) | m2 | 7.73 |  | 0
3.4.5.8 | Fornecimento e aplicação de alçapão 60x60 cm para acesso à máquina de AVAC. Inclui cortes, remates e todos os materiais e trabalhos necessários, de acordo com o preconizado nas peças desenhadas e escritas de projeto, bem como dos projetos de engenharias. (Hall de entrada) | un | 1 |  | 0
3.4.5.9 | Fornecimento e fixação de testa em MDF lacado à cor NCS S 2010-B (azul claro conforme projeto de Interior Design. A confirmar com amostra no local), para ocultação das calhas de cortinados. A peça terá 20cm de altura e 3,5cm de espessura, incluindo fixações e todos os materiais e acessórios necessários a um perfeito acabamento, de acordo com o preconizado nas peças desenhadas e escritas de projeto. (Quarto) | ml | 6.17 |  | 0
3.4.5.10 | Fornecimento e fixação de friso em MDF lacado à cor NCS S 2010-B (azul claro conforme projeto de Interior Design. A confirmar com amostra no local), para remate do papel de parede no tecto. A peça terá 3cm de altura e 3cm de espessura, incluindo fixações e todos os materiais e acessórios necessários a um perfeito acabamento, de acordo com o preconizado nas peças desenhadas e escritas de projeto. (Quarto) | ml | 10.93 |  | 0
3.4.6 | Vãos |  | 0 |  | 0
3.4.6.1 | Fornecimento e colocação de vão de porta interior corta-fogo e acustica tipo "Portaro" EI30 Ac33dB da Vicaima, de 1 folha, de batente, com barra de calafetagem para desempenho acústico de 33dB. Acabamento Naturdor Nogueira figurado mate poro aberto, Dimensões 2100x930mm (a confirmar no local). Inclui sensor de porta com fio, incluindo magnético com cabo e tecnologia sensor magnético + íman à cor preta da Assa Abloy. Maquinação da porta para fornecimento e montagem de fechadura Assa Abloy VingCard ESSENCE RFID BLE composta por um Conjunto de puxadores wing, leitor de proximidade e caixa de fechadura ANSI (confirmar com especialidades - fechadura e puxadores não incluídos), mola recuperadora oculta JNF 21.801, óculo std instalado a 150cm de altura, acabamento escovado preto, fornecimento e instalação de um fecho limitador de segurança JNF Ref. IN.17.210.TB com acabamento PVD Titanium Black, borrachas e dobradiças pretas, certificado do produto, e tudo o demais necessário para o seu correto funcionamento. Com todos os trabalhos e materiais necessários para uma boa execução e de acordo com recomendações do fabricante e mapa de vãos, de acordo com o preconizado nas peças desenhadas e escritas de projeto. (porta de entrada de quartos) | un | 1 |  | 0
3.4.6.2 | Fornecimento e colocação de vão de porta interior em engradado de madeira + XPS + MDF hidrófugo 6mm. Acabamento Lacado à cor azul escuro RAL 5020 (Conforme projeto de Interior Design. A confirmar com amostra no local) em ambas as faces, Aduelas em contraplacado maritimo ou Valchromatt lacado na mesma cor, conforme mapa de vãos do projeto interior design. Dimensões 800x2400mm. Puxador Natur Watch Series ref. IN.00.145.KN.TB, com acabamento preto, Fecho L/O da JNF ref. IN.04.266.KN.TB com fechadura incorporada IN.20.897.R, batente de pavimento JNF ref. IN.13.185.30.TG, certificado do produto, vedante de borracha Asegal A01617 e tudo o demais necessário para o seu correto funcionamento. Com todos os trabalhos e materiais necessários para uma boa execução e de acordo com recomendações do fabricante e mapa de vãos, de acordo com o preconizado nas peças desenhadas e escritas de projeto. (porta I.S. dos quartos) | un | 1 |  | 0
3.4.7 | Sinalética |  | 0 |  | 0
3.4.7.1 | Fornecimento e instalação de placa PVC Opaco com Planta Emergência, com 297x210mm, de acordo com o projeto da especialidade. Inclui todas as peças, fixações e remates necessários ao seu correto funcionamento. | un | 1 |  | 0
3.4.7.2 | Fornecimento e instalação de placa PVC fotoluminescente com indicação de saida de emergencia, sobre a porta do quarto, de acordo com o projeto da especialidade. Inclui todas as peças, fixações e remates necessários ao seu correto funcionamento. | un | 1 |  | 0
3.4.8 | Equipamento sanitário |  | 0 | 0 | 0
| Fornecimento das loiças sanitárias, incluindo todos os acessórios, ligações, uniões, válvulas de corte e restantes elementos necessários ao seu perfeito funcionamento e instalação, de acordo com o preconizado nas peças desenhadas e escritas de projeto. |  |  |  | 0
3.4.8.1 | Estrutura para sanita suspensa GROHE Rapid SL Project - sistema de instalação 1,13m, Ref.ª 38840000, com armação em aço galvanizado autoportanteautoclismo de dupla descarga em Polipropileno, incluindo curva de descarga em PVC. | un | 1 |  | 0
3.4.8.2 | Placa de acionamento GROHE Skate Cosmopolitan, acabamento brushed hard graphite, Ref.ª 38732ALO, dupla descarga (Conforme projeto de Interior Design. A confirmar com amostra no local). | un | 1 |  | 0
3.4.8.3 | Conjunto de sanita suspensa GROHE Bau Ceramic, branca, Ref.ª 103860SH00. Inclui sanita suspensa e assento de sanita com tampa soft close, todas as peças, fixações e remates necessários ao seu correcto funcionamento. (Conforme projeto de Interior Design. A confirmar com amostra no local) | un | 1 |  | 0
3.4.8.4 | Fornecimento e aplicação de móvel de apoio ao lavatório, composto por: Estrutura em MDF hidrófugo (Estrutura em 30mm, fundo em 10 mm), revestido a HPL EGGER acabamento Nogueira Lincoln ref.H1714 ST19. Fixação com niveladores ocultos SNM.5412 (2 niveladores e 2 chapas). - 130 kg, Abertura de rasgo para aplicação de fitas LED (2700K). Dimensões L145 x P50 x A28 cm (a confirmar no local) com a madeira em 3cm de espessura em cada nível; furações para válvula torneira e tubo ladrão; alhetas, cortes, remates e todos os trabalhos e materiais necessários a um perfeito acabamento, de acordo com as peças desenhadas e recomendações do fornecedor (Conforme projeto de Interior Design. A confirmar com amostra no local). Inclui a colagem com cola adequada às superfícies a colar. | un | 1 |  | 0
3.4.8.5 | Bancada em Krion Snow White com 1 lavatório integrado. Bancada de 1450x500x170mm; Lavatório termomoldado com 500x300 mm, com furo ladrão, furo para torneira, incluindo duas poleias para fixações, alhetas, cortes, remates e todos os trabalhos e materiais necessários a um perfeito acabamento, de acordo com as peças desenhadas e recomendações do fornecedor (Conforme projeto de Interior Design. A confirmar com amostra no local). Inclui a colagem com cola adequada às superfícies a colar. | un | 1 |  | 0
3.4.8.6 | Misturadora monocomando de lavatório HANSGROHE Tecturis S, acabamento brushed black chrome, refª73314341 (Conforme projeto de Interior Design. A confirmar com amostra no local). Inclui todas as peças, fixações e remates necessários ao seu correcto funcionamento. | un | 1 |  | 0
3.4.8.7 | Sifão de lavatório HANSGROHE Flowstar S, acabamento brushed black chrome, Ref.ª 52105340 (Conforme projeto de Interior Design. A confirmar com amostra no local). Inclui todas as peças, fixações e remates necessários ao seu correcto funcionamento. | un | 1 |  | 0
3.4.8.8 | Chuveiro de mão HANSGROHE Pulsify S Ecosmart, acabamento brushed black chrome, Ref.ª 24126340 (Conforme projeto de Interior Design. A confirmar com amostra no local) Inclui todas as peças, fixações e remates necessários ao seu correcto funcionamento. | un | 1 |  | 0
3.4.8.9 | Braços de conexão de tecto para duche HANSGROHE S 100mm, acabamento brushed black chrome, Ref.ª 27393340 (Conforme projeto de Interior Design. A confirmar com amostra no local). Inclui todas as peças, fixações e remates necessários ao seu correcto funcionamento. | un | 1 |  | 0
3.4.8.10 | Chuveiro fixo HANSGROHE 280 1jet Ecosmart, acabamento brushed black chrome, Ref.ª 26221340 (Conforme projeto de Interior Design. A confirmar com amostra no local) Inclui todas as peças, fixações e remates necessários ao seu correcto funcionamento. | un | 1 |  | 0
3.4.8.11 | Suporte de chuveiro de mão HANSGROOHE Fixfit s, acabamento brushed black chrome, Ref.ª 26888340; com tomada de água e suporte de chuveiro (Conforme projeto de Interior Design. A confirmar com amostra no local). Inclui mangueira flexivel HANSGROHE Isiflex 125, acabamento brushed black chrome, Ref.ª 28272340 todas as peças, fixações e remates necessários ao seu correcto funcionamento. | un | 1 |  | 0
3.4.8.12 | Misturadora de duche de 2 funções HANSGROHE, válvula/inversor Ecostat S, acabamento brushed black chrome, Ref.ª 15758340 (Conforme projeto de Interior Design. A confirmar com amostra no local). Inclui todas as peças, fixações e remates necessários ao seu correcto funcionamento. | un | 1 |  | 0
3.4.8.13 | Elemento de ancastre universal para torneira b/d HANSGROHE iBox UniversaL, Ref.ª 01800180 | un | 1 |  | 0
3.4.8.14 | Porta rolos em Inox titanium black, JNF Série Ângulo, ref.ª IN.42.134.TB (Conforme projeto de Interior Design. A confirmar com amostra no local). Inclui todas as peças, fixações e remates necessários ao seu correcto funcionamento. | un | 2 | 0 | 0
3.4.8.15 | Porta piaçaba mural em Inox titanium black, JNF Série Ângulo, Refª IN.42.165.P.TB, (Conforme projeto de Interior Design. A confirmar com amostra no local). Inclui todas as peças, fixações e remates necessários ao seu correcto funcionamento. | un | 1 | 0 | 0
3.4.8.16 | Cabide em Inox titanium black, JNF Série Ângulo, Ref.ª IN.14.510.TB (Conforme projeto de Interior Design. A confirmar com amostra no local). Inclui todas as peças, fixações e remates necessários ao seu correcto funcionamento. | un | 2 | 0 | 0
3.4.8.17 | Balde do lixo 5lt em Inox titanium black, JNF, Ref.ª IN.65.203.05.TB (Conforme projeto de Interior Design. A confirmar com amostra no local) | un | 1 | 0 | 0
3.4.8.18 | Fonecimento e instalação de toalheiro em Inox titanium black para lavatório, JNF Série Ângulo, com 425mm, Ref.ª IN.42.145.19.250.TB (Conforme projeto de Interior Design. A confirmar com amostra no local). Inclui todas as peças, fixações e remates necessários ao seu correcto funcionamento. | un | 1 |  | 0
3.4.8.19 | Fornecimento e colocação de espelho tipo Saint Gobain SGG Miralite Revolution 6mm cor Pure (conforme projeto de Interior Design. A confirmar com amostra no local) e moldura em MDF hidrófugo de 19mm de espessura com acabamento em nogueira (Conforme desenho de preparação e projeto de interior design. A confirmar com amostra no local). Dimensões 1.10(A)x0.55(L)m. Inclui reforço na parte de trás para fixação do espelho à parede, efeito flutuante. Inclui apoio do espelho à parede através de apoios e afastadores ocultos. Com sistema de desembaciamento tipo Arflex aplicado na parede tardoz do espelho e foscagem na periferia de 25mm de largura para passar a iluminação, aplicado sobre base em MDF hidrofugo com 19mm de espessura pintado na cor preta. Inclui fita led 2700k na periferia da base de mdf. De acordo com o preconizado nas peças desenhadas e escritas de projeto. | un | 1 | 0 | 0
3.4.8.20 | Fornecimento e colocação de espelho de aumento de parede, HANSGROHE AddStoris, com luz LED, acabamento brushed black chrome, Ref.ª 41790340, incluindo as fixações, remates e todos os trabalhos e materiais necessários a um perfeito acabamento, de acordo com as peças desenhadas e recomendações do fornecedor (Conforme projeto de Interior Design. A confirmar com amostra no local) | un | 1 |  | 0
3.4.8.21 | Fornecimento e aplicação de divisória de duche Italbox Frame PV90 150 H235 vidro 8mm, na cor preta com rasgo retangular com cantos arredondados para ventilação na porta, centrado na porta, com 44x6cm, afastado 17cm do topo da porta (conforme executado em MUR). Com dimensões a confirmar no local e altura até ao teto. Inclui puxador Italbox DS2025 na cor preta, aplicado de ambos os lados da porta, com batente colado. Com todos os trabalhos de montagem e vedantes necessários, de acordo com o preconizado nas peças desenhadas e escritas de projeto. | un | 1 |  | 0
3.4.8.22 | Fornecimento e colocação de base de duche ASD Planstone Slim, com acabamento na cor branca Refª 1661051015080. Dimensões de 150x100 cm. Dimensões e cortes necessários para aplicação a confirmar no local. Inclui todas as peças e acessórios necessárias ao seu bom funcionamento como válvula sifão e grelha lacada, de acordo com recomendações do fabricante, assim como todas as fixações necessárias. De acordo com o preconizado nas peças desenhadas e escritas de projeto. | un | 1 |  | 0
3.4.9 | Luminárias |  | 0 |  | 0
3.4.91 | Fornecimento e aplicação de calha de LED com difusor opalino. Fita LED 2700K, IP65. Inclui transformador e todos os trabalhos e acessórios necessários ao correto funcionamento do sistema, conforme projeto de Interior Design, projeto de Instalações elétricas e Operação. (Móveis de apoio ao lavatório) | ml | 2.9 |  | 0
TOTAL QUARTO MODELO D |  |  |  |  | 0
TOTAL QUARTOS MODELO D - 8 unidades
| MULTIPLICAR QUANTIDADES DE TRABALHO TIPO PELA QUANTIDADE DE QUARTOS DESTA TIPOLOGIA, CONFORME PROJETO DE INTERIOR DESIGN. TODAS AS DIMENSÕES DEVEM SER VERIFICADAS EM OBRA | un | 8 |  | 0
3.5 | QUARTO MODELO E Nº619 |  | 0 | 0
| Todos os trabalhos de demolições apresentados nas peças desenhadas e não apresentados/quantificados neste MQT de demolições, não poderão ser considerados como erros ou omissões. |  |  |  | 0
0
3.5.1 | Demolições |  | 0 | 0 | 0
3.5.1.1 | Execução de todos os trabalhos de Demolição de Elementos Pré-existentes, nos quais se inclui tectos, revestimentos de pavimento, revestimentos de parede, todas as louças sanitárias, portas e outros elementos existentes, bem como a Limpeza e Remoção de Entulho para vazadouro autorizado, conforme peças desenhadas, caderno de encargos, instruções a solicitar aos fabricantes e supervisão da fiscalização de obra. Incluindo estrutura de suporte de infraestruturas em barrotes de madeira, existente entre o teto falso e o teto real (Ala 1 e Ala 2), assim como o ajuste das infraestruturas existentes de forma a garantir a execução do projeto, o bom estado das instalações a manter e o correto funcionamento dos sistemas, redes equipamentos. Considera-se incluído no presente artigo o plano de gestão de resíduos, de acordo com normativa. NOTA: A SEGUINTE LISTAGEM NÃO DISPENSA A VERIFICAÇÃO EM OBRA DE TODOS OS ELEMENTOS A REMOVER. A demolição prevista no presente artigo deverá garantir que o espaço destinado à obra fique em tosco, assegurando a execução do projecto de Interior Design e Arquitectura, assim como de todas as engenharias. | vg | 1 |  | 0
3.5.2 | Instalações existentes |  | 0 |  | 0
3.5.2.1 | Desmontagem dos equipamentos eléctricos no interior do quarto, como tomadas, interruptores e luminárias, incluindo a limpeza e transporte para vazadouro autorizado dos elementos desmontados. | vg | 1 |  | 0
3.5.2.2 | Desmontagem e desactivação de equipamentos eléctricos no interior do quarto, incluindo isolamento e desactivação de ligações a anular, como chamada de emergência, economizador de cartão e sistema de som do WC,, incluindo a limpeza e transporte para vazadouro autorizado dos elementos desmontados. | vg | 1 |  | 0
3.5.3 | Pavimentos |  | 0 | 0 | 0
3.5.3.1 | Fornecimento e aplicação de pavimento flutuante vinílico Jular, Refª V109 PJRSVINYL7572 HB, com uma camada superficial de desgaste 0,55 mm + Ceramic Coating, com tela incorporada EVA-C 1mm, de encaixe Click (Thight - Lock). Dimensões – 615 x 123 x 5mm, assentados a 45º. (Conforme projeto de Interior Design. A confirmar com amostra no local), em base devidamente preparada e nivelada, de acordo com o preconizado nas peças desenhadas e escritas de projeto e conforme indicações do fabricante, incluindo todos os trabalhos necessários ao seu perfeito acabamento. (Quarto + Hall) | m2 | 25.94 |  | 0
3.5.3.2 | Fornecimento e aplicação de impermeabilização do pavimento da instalação sanitária com tela tipo MAPELASTIC com fibra de vidro, incluindo dobra de 30cm na parede, incluindo todos os trabalhos necessários para perfeito acabamento, de acordo com o preconizado nas peças desenhadas e escritas de projeto. Nota: Considerada subida das paredes do chuveiro até 2,0m de altura. (Instalação Sanitária) | m2 | 13.82 |  | 0
3.5.3.3 | Trabalhos de regularização de pavimentos com recurso a auto-nivelante adequado na preparação das bases para assentamento dos revestimentos de pavimento previstos em projeto de Interior Design, incluindo todos os trabalhos necessários à sua perfeita execução, de acordo com o preconizado nas peças desenhadas e escritas de projeto. (Instalação sanitária e Quarto) | m2 | 30.8 |  | 0
3.5.3.4 | Fornecimento e aplicação de cerâmico Recer Mastery, Refª PPR6012MST801 com 120x60cm (Conforme projeto de Interior Design. A confirmar com amostra no local), na instalação sanitária, sem juntas de assentamento, com cimento cola adequado indicado pelo fornecedor, com juntas de acordo com o fabricante, de acordo com o preconizado nas peças desenhadas e escritas de projeto, incluindo betumação, regularização, entre outros trabalhos necessários a um perfeito acabamento. (Instalação Sanitária) | m2 | 3.76 |  | 0
3.5.3.5 | Fornecimento e assentamento de perfil de transição de pavimentos em aço inoxidável V2A, tipo "Schlüter-RENO-TK", incluindo fixação e todos os trabalhos preparatórios, acessórios e complementares, necessários a um perfeito acabamento, conforme preconizado nas peças desenhadas e escritas de projeto. (Quarto) | ml | 1.8 |  | 0
3.5.3.6 | Fornecimento e colocação de Rodapé em MDF com classe de resistência ao fogo A1, com 12mm de espessura, lacado à cor NCS S 2010-B (azul claro) (Quarto) | ml | 18.45 |  | 0
3.5.3.7 | Fornecimento e colocação de Rodapé em MDF com classe de resistência ao fogo A1, com 12mm de espessura, lacado à cor RAL 5020 (azul escuro) (Hall) | ml | 2.57 |  | 0
3.5.3.8 | Fornecimento e assentamento de soleira em pedra Mármore Estremoz Claro, com acabamento amaciado e arestas boleadas, nas portas de entrada no quarto, com espessura de 2cm. Dimensões conforme projeto e dimensões existentes no local (comprimento 0,90m x largura variável com um mínimo de 0,135m). Inclui rasgo para acomodar dilatação do pavimento do interior do quarto, conforme indicações do fabricante. Incluindo a remoção parcial da betonilha existente para reduzir a cota e conseguir um melhor nivelamento da entrada e adequada preparação da superficie. (entrada do quarto) | Un. | 1 |  | 0
3.5.4 | Paredes |  | 0 | 0 | 0
3.5.4.1 | Fornecimento e assentamento de alvenaria interior simples de tijolo cerâmico furado de 30x20x07cm, assente com argamassa de cimento e areia ao traço 1:4, incluindo todos os trabalhos e acessórios necessários á sua perfeita execução para colocação da estrutura da sanita, de acordo com o preconizado nas peças desenhadas e escritas de projeto. (Instalação Sanitária) | m2 | 35.56 |  | 0
3.5.4.2 | Fornecimento e aplicação de forra em gesso laminado, tendo na sua composição a colocação de uma placa de gesso cartonado com reação ao fogo categoria A1 sobre um perfil omega e isolamento em lã mineral com 30mm, com afastamento necessário para passagem de todas as infraestruturas de instalações elétricas e telecomunicações. De acordo com o preconizado nas peças desenhadas e escritas de projeto, incluindo colas e regularização entre outros trabalhos necessários a um perfeito acabamento. (Paredes quarto) | m2 | 58.91 |  | 0
3.5.4.3 | Fornecimento e aplicação de testa em gesso laminado, incluindo estrutura resistente adequada e restantes trabalhos, de acordo com o preconizado nas peças desenhadas e escritas de projeto. camada simples de placas tipo Knauf Standard Tipo A/12,5 mm aparafusadas a uma estrutura metálica em chapa galvanizada. Inclui aplicação de “banda acústica” entre os perfis L e as paredes perimetrais e lã mineral. Tratamento de juntas com cinta de papel e aplicação do “Primário pintura”. Pronta a pintar incluíndo todos os trabalhos e fornecimentos necessários a um perfeito acabamento, de acordo com o preconizado nas peças desenhadas e escritas de projeto. (separação Quarto/Hall) | m2 | 0.82 |  | 0
3.5.4.4 | Massa de enchimento tipo Estuque, adequada à utilização em Instalações sanitárias, pronta a receber revestimento conforme mapa de acabamentos, incluindo remoção de tintas mal aderentes e reparação de fissuras, substituição de argamassas sempre que necessário por novas compativeis com as existentes, bem como todos os restantes acessórios e trabalhos necessários a um bom acabamento bem como eventuais meios elevatórios. Prever o enchimento necessário à planimetria entre acabamentos diferentes (Instalação Sanitária) |  | 6.78 |  | 0
3.5.4.5 | Fornecimento e aplicação de parede divisória em placa cimentícia tipo aquapanel ou equivalente, incluindo estrutura resistente adequada e restantes trabalhos, de acordo com o preconizado nas peças desenhadas e escritas de projeto, na realização de separação de parede entre duche e lavatório. (Instalação Sanitária) | m2 | 1.4 |  | 0
3.5.4.6 | Fornecimento e aplicação de cerâmico Recer Mastery, Refª PPR6012MST801 com 120x60cm, aplicado até 1,10m altura, (Conforme projeto de Interior Design. A confirmar com amostra no local), sem juntas de assentamento, acabamento nivelado à face do paramento superior da parede separados por perfil de transição metálico fino lacado a branco (Conforme projeto de Interior Design. A confirmar com amostra no local), juntas de acordo com o fabricante, com cimentos cola indicado pelo fornecedor, incluindo regularização da parede após remoção das antigas peças, colmatação de roços abertos para passagem de instalações ou áreas necessárias da parede decorrentes da demolição e todos os cortes necessários que garantam um correto acabamento aos elementos adjacentes. Incluindo betumação, regularização, entre outros trabalhos necessários a um perfeito acabamento. Nota: Colocação do cerâmico segundo peças desenhadas. (Parede I.S) | m2 | 5.84 |  | 0
3.5.4.7 | Fornecimento e aplicação de cerâmico Gresart, série Kech - Blue Cobalt Brick GPC, com dimensões 6,5 x 30x0,8cm, Refª0804 (Conforme projeto de Interior Design. A confirmar com amostra no local), a colocar na instalação sanitária, sem juntas de assentamento, de acordo com o preconizado nas peças desenhadas e escritas de projeto, juntas de acordo com o fabricante, com cimentos cola indicado pelo fornecedor, incluindo colas, regularização da parede após remoção das antigas peças, colmatação de roços abertos para passagem de instalações ou áreas necessárias da parede decorrentes da demolição e todos os cortes necessários que garantam um correto acabamento aos elementos adjacentes. Incluindo betumação, regularização entre outros trabalhos necessários a um perfeito acabamento. Nota: Colocação do cerâmico segundo peças desenhadas. (Instalação Sanitária Duche) | m2 | 8.83 |  | 0
3.5.4.8 | Fornecimento e colocação de espelho Saint Gobain SGG Miralite Revolution 6mm cor Gris (Conforme projeto de Interior Design. A confirmar com amostra no local), colado a estrutura de aluminio anodizado. Inclui sistema de desembaciamento tipo Arflex aplicado na parte tardoz do espelho. Inclui furações para compatibilização com a fixação do espelho com moldura e do espelho de aumento e para instalação de aparelhagens elétricas. Inclui todos os trabalhos, remates e acessórios necessários a um correto acabamento e funcionamento. de acordo com o preconizado nas peças desenhadas e escritas de projeto e especificações do Caderno de Encargos. Nota: Colocação do espelho segundo peças desenhadas, a partir da cota 1,10 m. (paredes de lavatórios) Nota: Aplicação iniciada após revestimento cerâmico (acima de 1,10m) até à totalidade do pé-direito (incluindo acima da sanca), conforme desenhos parciais. | m2 | 2.73 |  | 0
3.5.4.9 | Fornecimento e execução de pintura com tinta aquosa acrílica, com aspecto liso mate, ref.ª 10-250 VINYLMATT, na cor Azul claro NCS S 2010 -B (azul conforme projeto de Interior Design. A confirmar com amostra no local), sobre paredes, incluindo primário adequado, bem como todos os materiais e trabalhos necessários, de acordo com o preconizado nas peças desenhadas e escritas de projeto. (Quarto) | m2 | 45.64 |  | 0
3.5.4.10 | Fornecimento e execução de pintura com tinta aquosa acrílica, com aspecto liso mate, ref.ª 10-250 VINYLMATT, na cor Azul escuro RAL 5020 (azul conforme projeto de Interior Design. A confirmar com amostra no local), sobre paredes, incluindo primário adequado, bem como todos os materiais e trabalhos necessários, de acordo com o preconizado nas peças desenhadas e escritas de projeto. (Hall) | m2 | 6.41 |  | 0
3.5.4.11 | Fornecimento e execução de pintura com tinta aquosa acrílica, com aspecto liso mate, ref.ª 10-250 VINYLMATT, na cor Branco RAL 9010 (branco conforme projeto de Interior Design. A confirmar com amostra no local), sobre paredes, incluindo primário adequado e tratamento anti fungos, bem como todos os materiais e trabalhos necessários, de acordo com o preconizado nas peças desenhadas e escritas de projeto. (Instalação sanitária) | m2 | 8.83 |  | 0
3.5.4.12 | Fornecimento e aplicação de cantoneiras metálicas (proteção contra impactos) aplicadas nas arestas vivas das paredes, com acabamento lacado na cor Azul escuro RAL 5020 (azul conforme projeto de Interior Design. A confirmar com amostra no local), incluindo primário adequado, bem como todos os materiais e trabalhos necessários, de acordo com o preconizado nas peças desenhadas e escritas de projeto. (Hall) | ml | 2.38 |  | 0
3.5.4.13 | Fornecimento e aplicação de cantoneiras metálicas (proteção contra impactos) aplicadas nas arestas vivas das paredes, com acabamento lacado na cor Azul claro NCS S 2010-B (azul conforme projeto de Interior Design. A confirmar com amostra no local), incluindo primário adequado, bem como todos os materiais e trabalhos necessários, de acordo com o preconizado nas peças desenhadas e escritas de projeto. (Quarto) | ml | 11 |  | 0
3.5.4.14 | Fornecimento e instalação de cantoneiras metálicas, com abas de pelo menos 2cm, com acabamento lacado na cor Azul claro NCS S 2010-B (azul conforme projeto de Interior Design. A confirmar com amostra no local), incluindo primário adequado, bem como todos os materiais e trabalhos necessários, de acordo com o preconizado nas peças desenhadas e escritas de projeto. Fixação nas paredes, na lateral das janelas, para colar o velcro do cortinado black-out do quarto. | ml | 5.5 |  | 0
0
3.5.5 | Tectos |  | 0 |  | 0
3.5.5.1 | Fornecimento e montagem de tecto falso em gesso cartonado standard, constituído por camada simples de placas tipo Knauf Standard Tipo A/12,5 mm aparafusadas a uma estrutura metálica em chapa galvanizada Z 140 de maestras 47/17/0,6 mm (com separação máxima de 500 mm), suspensa da laje mediante “pivot + varão roscado M6 zincado + bucha metálica M6” (ou outra), com separação máxima de 1000 mm ou equivalente. Inclui aplicação de “banda acústica” entre os perfis L e as paredes perimetrais e de lã mineral. Tratamento de juntas. Pronta a pintar, incluíndo todos os trabalhos e fornecimentos necessários a um perfeito acabamento, de acordo com o preconizado nas peças desenhadas e escritas de projeto. (Hall) | m2 | 5.37 |  | 0
3.5.5.2 | Fornecimento e montagem de tecto falso em gesso cartonado hidrófugo, constituído camada simples de placas tipo Knauf Hidrófugadas Tipo H1/12,5 mm aparafusadas a uma estrutura metálica em chapa galvanizada Z 140 de maestras 47/17/0,6 mm (com separação máxima de 500 mm), suspensa da lage mediante “pivot” + “varão roscado M6 zincado” + “bucha metálica M6” (ou outra), com separação máxima de 1000 mm ou equivalente. Inclui aplicação de “banda acústica” entre os perfis L e as paredes perimetrais e lã mineral. Inclui execução de sancas para receber iluminação em fita LED, conforme peças desenhadas de projeto (parede lateral duche, parede sanita, parede lavatório). Tratamento de juntas com cinta de papel e aplicação do “Primário pintura”. Pronta a pintar incluíndo todos os trabalhos e fornecimentos necessários a um perfeito acabamento, de acordo com o preconizado nas peças desenhadas e escritas de projeto. (Instalação Sanitária) | m2 | 4.79 |  | 0
3.5.5.3 | Fornecimento e montagem de sanca de iluminação em gesso cartonado hidrófugo, constituído camada simples de placas tipo Knauf Hidrófugadas Tipo H1/12,5 mm aparafusadas a uma estrutura metálica em chapa galvanizada do sistema. Pronta para receber iluminação em fita LED, conforme peças desenhadas de projeto (parede lateral duche, parede sanita, parede lavatório). Tratamento de juntas com cinta de papel e aplicação do “Primário pintura”. Pronta a pintar incluíndo todos os trabalhos e fornecimentos necessários a um perfeito acabamento, de acordo com o preconizado nas peças desenhadas e escritas de projeto. (Instalação Sanitária) | ml | 3.21 |  | 0
3.5.5.4 | Fornecimento e execução de pintura com tinta aquosa acrílica, com aspecto liso mate, ref.ª 10-250 VINYLMATT, na cor NCS S 2010-B (azul claro conforme projeto de Interior Design. A confirmar com amostra no local), sobre tectos, sancas e frisos, incluindo primário adequado, bem como todos os materiais e trabalhos necessários, de acordo com o preconizado nas peças desenhadas e escritas de projeto. (Quarto) | m2 | 10.66 |  | 0
3.5.5.5 | Fornecimento e execução de pintura com tinta aquosa acrílica, com aspecto liso mate, com aspecto liso mate, ref.ª 10-250 VINYLMATT,na cor azul escuro RAL 5020 (Conforme projeto de Interior Design. A confirmar com amostra no local), sobre tectos, sancas e frisos, incluindo primário adequado, bem como todos os materiais e trabalhos necessários, de acordo com o preconizado nas peças desenhadas e escritas de projeto. (Hall) | m2 | 5.37 |  | 0
3.5.5.6 | Fornecimento e execução de pintura com tinta aquosa acrílica, com aspecto liso mate, ref.ª 10-250 VINYLMATT, na cor branco RAL 9010 (Conforme projeto de Interior Design. A confirmar com amostra no local), sobre tectos, sancas e frisos, , incluindo primário adequado e tratamento anti fungos, bem como todos os materiais e trabalhos necessários, de acordo com o preconizado nas peças desenhadas e escritas de projeto. (Instalação sanitária) | m2 | 4.79 |  | 0
3.5.5.7 | Fornecimento e execução de revestimento mural tipo "VESCOM", refª Sagara+Print à cor NCS (azul conforme projeto de Interior Design. A confirmar com amostra no local), aplicado sobre suporte limpo e desempenado. Inclui preparação da base para um perfeito acabamento, conforme indicações do fornecedor/instalador. Inclui a colagem com cola adequada às superfícies a aderir. Trabalho de acordo com o preconizado nas peças desenhadas de preparação. (Quarto) | m2 | 9.92 |  | 0
3.5.5.8 | Fornecimento e aplicação de alçapão 60x60 cm para acesso à máquina de AVAC. Inclui cortes, remates e todos os materiais e trabalhos necessários, de acordo com o preconizado nas peças desenhadas e escritas de projeto, bem como dos projetos de engenharias. (Hall de entrada) | un | 1 |  | 0
3.5.5.9 | Fornecimento e fixação de testa em MDF lacado à cor NCS S 2010-B (azul claro conforme projeto de Interior Design. A confirmar com amostra no local), para ocultação das calhas de cortinados. A peça terá 20cm de altura e 3,5cm de espessura, incluindo fixações e todos os materiais e acessórios necessários a um perfeito acabamento, de acordo com o preconizado nas peças desenhadas e escritas de projeto. (Quarto) | ml | 5.41 |  | 0
3.5.5.10 | Fornecimento e fixação de friso em MDF lacado à cor NCS S 2010-B (azul claro conforme projeto de Interior Design. A confirmar com amostra no local), para remate do papel de parede no tecto. A peça terá 3cm de altura e 3cm de espessura, incluindo fixações e todos os materiais e acessórios necessários a um perfeito acabamento, de acordo com o preconizado nas peças desenhadas e escritas de projeto. (Quarto) | ml | 13.1 |  | 0
3.5.6 | Vãos |  | 0 |  | 0
3.2.6.1 | Fornecimento e colocação de vão de porta interior corta-fogo e acustica tipo "Portaro" EI30 Ac33dB da Vicaima, de 1 folha, de batente, com barra de calafetagem para desempenho acústico de 33dB. Acabamento Naturdor Nogueira figurado mate poro aberto, Dimensões 2100x930mm (a confirmar no local). Inclui sensor de porta com fio, incluindo magnético com cabo e tecnologia sensor magnético + íman à cor preta da Assa Abloy. Maquinação da porta para fornecimento e montagem de fechadura Assa Abloy VingCard ESSENCE RFID BLE composta por um Conjunto de puxadores wing, leitor de proximidade e caixa de fechadura ANSI (confirmar com especialidades - fechadura e puxadores não incluídos), mola recuperadora oculta JNF 21.801, óculo std instalado a 150cm de altura, acabamento escovado preto, fornecimento e instalação de um fecho limitador de segurança JNF Ref. IN.17.210.TB com acabamento PVD Titanium Black, borrachas e dobradiças pretas, certificado do produto, e tudo o demais necessário para o seu correto funcionamento. Com todos os trabalhos e materiais necessários para uma boa execução e de acordo com recomendações do fabricante e mapa de vãos, de acordo com o preconizado nas peças desenhadas e escritas de projeto. (porta de entrada de quartos) | un | 1 |  | 0
3.2.6.2 | Fornecimento e colocação de vão de porta interior em engradado de madeira + XPS + MDF hidrófugo 6mm. Acabamento Lacado à cor azul escuro RAL 5020 (Conforme projeto de Interior Design. A confirmar com amostra no local) em ambas as faces, Aduelas em contraplacado maritimo ou Valchromatt lacado na mesma cor, conforme mapa de vãos do projeto interior design. Dimensões 800x2400mm. Puxador Natur Watch Series ref. IN.00.145.KN.TB, com acabamento preto, Fecho L/O da JNF ref. IN.04.266.KN.TB com fechadura incorporada IN.20.897.R, batente de pavimento JNF ref. IN.13.185.30.TG, certificado do produto, vedante de borracha Asegal A01617 e tudo o demais necessário para o seu correto funcionamento. Com todos os trabalhos e materiais necessários para uma boa execução e de acordo com recomendações do fabricante e mapa de vãos, de acordo com o preconizado nas peças desenhadas e escritas de projeto. (porta I.S. dos quartos) | un | 1 |  | 0
3.5.7 | Sinalética |  | 0 |  | 0
3.5.7.1 | Fornecimento e instalação de placa PVC Opaco com Planta Emergência, com 297x210mm, de acordo com o projeto da especialidade. Inclui todas as peças, fixações e remates necessários ao seu correto funcionamento. | un | 1 |  | 0
3.5.7.2 | Fornecimento e instalação de placa PVC fotoluminescente com indicação de saida de emergencia, sobre a porta do quarto, de acordo com o projeto da especialidade. Inclui todas as peças, fixações e remates necessários ao seu correto funcionamento. | un | 1 |  | 0
3.5.8 | Equipamento sanitário |  | 0 | 0 | 0
| Fornecimento das loiças sanitárias, incluindo todos os acessórios, ligações, uniões, válvulas de corte e restantes elementos necessários ao seu perfeito funcionamento e instalação, de acordo com o preconizado nas peças desenhadas e escritas de projeto. |  |  |  | 0
3.5.8.1 | Estrutura para sanita suspensa GROHE Rapid SL Project - sistema de instalação 1,13m, Ref.ª 38840000, com armação em aço galvanizado autoportanteautoclismo de dupla descarga em Polipropileno, incluindo curva de descarga em PVC. | un | 1 |  | 0
3.5.8.2 | Placa de acionamento GROHE Skate Cosmopolitan, acabamento brushed hard graphite, Ref.ª 38732ALO, dupla descarga (Conforme projeto de Interior Design. A confirmar com amostra no local). | un | 1 |  | 0
3.5.8.3 | Conjunto de sanita suspensa GROHE Bau Ceramic, branca, Ref.ª 103860SH00. Inclui sanita suspensa e assento de sanita com tampa soft close, todas as peças, fixações e remates necessários ao seu correcto funcionamento. (Conforme projeto de Interior Design. A confirmar com amostra no local) | un | 1 |  | 0
3.5.8.4 | Fornecimento e aplicação de móvel de apoio ao lavatório, composto por: Estrutura em MDF hidrófugo (Estrutura em 30mm, fundo em 10 mm), revestido a HPL EGGER acabamento Nogueira Lincoln ref.H1714 ST19. Fixação com niveladores ocultos SNM.5412 (2 niveladores e 2 chapas). - 130 kg, Abertura de rasgo para aplicação de fitas LED (2700K). Dimensões L160 x P50 x A28 cm (a confirmar no local) com a madeira em 3cm de espessura em cada nível; furações para válvula torneira e tubo ladrão; alhetas, cortes, remates e todos os trabalhos e materiais necessários a um perfeito acabamento, de acordo com as peças desenhadas e recomendações do fornecedor (Conforme projeto de Interior Design. A confirmar com amostra no local). Inclui a colagem com cola adequada às superfícies a colar. | un | 1 |  | 0
3.5.8.5 | Bancada em Krion Snow White com 1 lavatório integrado. Bancada de 1600x500x170mm; Lavatório termomoldado com 500x300 mm, com furo ladrão, furo para torneira, incluindo duas poleias para fixações, alhetas, cortes, remates e todos os trabalhos e materiais necessários a um perfeito acabamento, de acordo com as peças desenhadas e recomendações do fornecedor (Conforme projeto de Interior Design. A confirmar com amostra no local). Inclui a colagem com cola adequada às superfícies a colar. | un | 1 |  | 0
3.5.8.6 | Misturadora monocomando de lavatório HANSGROHE Tecturis S, acabamento cromado, refª73314000 (Conforme projeto de Interior Design. A confirmar com amostra no local). Inclui todas as peças, fixações e remates necessários ao seu correcto funcionamento. | un | 1 |  | 0
3.5.8.7 | Sifão de lavatório HANSGROHE Flowstar S, acabamento cromado, Ref.ª 52105000 (Conforme projeto de Interior Design. A confirmar com amostra no local). Inclui todas as peças, fixações e remates necessários ao seu correcto funcionamento. | un | 1 |  | 0
3.5.8.8 | Chuveiro de mão HANSGROHE Pulsify S Ecosmart, acabamento cromado, Ref.ª 24126000 (Conforme projeto de Interior Design. A confirmar com amostra no local) Inclui todas as peças, fixações e remates necessários ao seu correcto funcionamento. | un | 1 |  | 0
3.5.8.9 | Braços de conexão de tecto para duche HANSGROHE S 100mm, acabamento cromado, Ref.ª 27393000 (Conforme projeto de Interior Design. A confirmar com amostra no local). Inclui todas as peças, fixações e remates necessários ao seu correcto funcionamento. | un | 1 |  | 0
3.5.8.10 | Chuveiro fixo HANSGROHE 280 1jet Ecosmart, acabamento cromado, Ref.ª 26221000 (Conforme projeto de Interior Design. A confirmar com amostra no local) Inclui todas as peças, fixações e remates necessários ao seu correcto funcionamento. | un | 1 |  | 0
3.5.8.11 | Suporte de chuveiro de mão HANSGROOHE Fixfit s, acabamento cromado, Ref.ª 26888000; com tomada de água e suporte de chuveiro (Conforme projeto de Interior Design. A confirmar com amostra no local). Inclui mangueira flexivel HANSGROHE Isiflex 125, acabamento cromado, Ref.ª 28272000 todas as peças, fixações e remates necessários ao seu correcto funcionamento. | un | 1 |  | 0
3.5.8.12 | Misturadora de duche de 2 funções HANSGROHE, válvula/inversor Ecostat S, acabamento cromado, Ref.ª 15758000 (Conforme projeto de Interior Design. A confirmar com amostra no local). Inclui todas as peças, fixações e remates necessários ao seu correcto funcionamento. | un | 1 |  | 0
3.5.8.13 | Elemento de ancastre universal para torneira b/d HANSGROHE iBox UniversaL, Ref.ª 01800180 | un | 1 |  | 0
3.5.8.14 | Porta rolos em Inox Satinado, JNF Série Ângulo, ref.ª IN.42.134 (Conforme projeto de Interior Design. A confirmar com amostra no local). Inclui todas as peças, fixações e remates necessários ao seu correcto funcionamento. | un | 1 | 0 | 0
3.5.8.15 | Porta piaçaba mural em Inox satinado, JNF Série Ângulo, Refª IN.42.165.P, (Conforme projeto de Interior Design. A confirmar com amostra no local). Inclui todas as peças, fixações e remates necessários ao seu correcto funcionamento. | un | 1 | 0 | 0
3.5.8.16 | Cabide em Inox satinado, JNF Série Ângulo, Ref.ª IN.14.510 (Conforme projeto de Interior Design. A confirmar com amostra no local). Inclui todas as peças, fixações e remates necessários ao seu correcto funcionamento. | un | 2 | 0 | 0
3.5.8.17 | Balde do lixo 5lt em Inox satinado, JNF, Ref.ª IN.65.203.05 (Conforme projeto de Interior Design. A confirmar com amostra no local) | un | 1 | 0 | 0
3.5.8.18 | Fonecimento e instalação de toalheiro em Inox satinado para lavatório, JNF Série Ângulo, com 425mm, Ref.ª IN.42.145.19.425 (Conforme projeto de Interior Design. A confirmar com amostra no local). Inclui todas as peças, fixações e remates necessários ao seu correcto funcionamento. | un | 1 |  | 0
3.5.8.19 | Fornecimento e colocação de espelho tipo Saint Gobain SGG Miralite Revolution 6mm cor Pure (conforme projeto de Interior Design. A confirmar com amostra no local) e moldura em MDF hidrófugo de 19mm de espessura com acabamento em nogueira (Conforme desenho de preparação e projeto de interior design. A confirmar com amostra no local). Dimensões 1.10(A)x0.55(L)m. Inclui reforço na parte de trás para fixação do espelho à parede, efeito flutuante. Inclui apoio do espelho à parede através de apoios e afastadores ocultos. Com sistema de desembaciamento tipo Arflex aplicado na parede tardoz do espelho e foscagem na periferia de 25mm de largura para passar a iluminação, aplicado sobre base em MDF hidrofugo com 19mm de espessura pintado na cor preta. Inclui fita led 2700k na periferia da base de mdf. De acordo com o preconizado nas peças desenhadas e escritas de projeto. | un | 1 | 0 | 0
3.5.8.20 | Fornecimento e colocação de espelho de aumento de parede, HANSGROHE AddStoris, com luz LED, acabamento cromado, Ref.ª 41790000, incluindo as fixações, remates e todos os trabalhos e materiais necessários a um perfeito acabamento, de acordo com as peças desenhadas e recomendações do fornecedor (Conforme projeto de Interior Design. A confirmar com amostra no local) | un | 1 |  | 0
3.5.8.21 | Fornecimento e aplicação de divisória de duche Italbox Frame PV90 150 H235 vidro 8mm, na cor preta com rasgo retangular com cantos arredondados para ventilação na porta, centrado na porta, com 44x6cm, afastado 17cm do topo da porta (conforme executado em MUR). Com dimensões a confirmar no local e altura até ao teto. Inclui puxador Italbox DS2025 na cor preta, aplicado de ambos os lados da porta, com batente colado. Com todos os trabalhos de montagem e vedantes necessários, de acordo com o preconizado nas peças desenhadas e escritas de projeto. | un | 1 |  | 0
3.5.8.22 | Fornecimento e colocação de base de duche ASD Planstone Slim, com acabamento na cor branca Refª 1661051015080. Dimensões de 190x80 cm. Dimensões e cortes necessários para aplicação a confirmar no local. Inclui todas as peças e acessórios necessárias ao seu bom funcionamento como válvula sifão e grelha lacada, de acordo com recomendações do fabricante, assim como todas as fixações necessárias. De acordo com o preconizado nas peças desenhadas e escritas de projeto. | un | 1 |  | 0
3.5.8.23 | Fornecimento e aplicação de porta de batente em vidro tipo Vidreira Algarvia, vidro canelado SGG 8mm Visiosun Classic, com perfis de alumínio anodizado a preto, vão fixo com dimensão variável + vão de 70cm pivotante, inclui rasgo oval para ventilação na porta, centrado na porta, com 44x6cm, afastado 17cm do topo da porta. Com dimensões a confirmar no local e altura até ao teto. com todos os trabalhos de montagem e vedantes necessários, de acordo com o preconizado nas peças desenhadas e escritas de projeto. (Compartimento da Sanita) | un | 1 |  | 0
3.5.9 | Luminárias |  | 0 |  | 0
3.5.9.1 | Fornecimento e aplicação de calha de LED com difusor opalino. Fita LED 2700K, IP20. Inclui transformador e todos os trabalhos e acessórios necessarios ao correto funcionamento do sistema, conforme projeto de Interior Design, projeto de Instalações elétricas e Operação. (Móveis de apoio ao lavatório) | ml | 3.2 |  | 0
TOTAL QUARTO MODELO E |  |  |  |  | 0
TOTAL QUARTOS MODELO E - 3 unidades
| MULTIPLICAR QUANTIDADES DE TRABALHO TIPO PELA QUANTIDADE DE QUARTOS DESTA TIPOLOGIA, CONFORME PROJETO DE INTERIOR DESIGN. TODAS AS DIMENSÕES DEVEM SER VERIFICADAS EM OBRA | un | 3 |  | 0
3.6 | QUARTO MODELO F Nº722 |  | 0 | 0
| Todos os trabalhos de demolições apresentados nas peças desenhadas e não apresentados/quantificados neste MQT de demolições, não poderão ser considerados como erros ou omissões. |  |  |  | 0
0
3.6.1 | Demolições |  | 0 | 0 | 0
3.6.1.1 | Execução de todos os trabalhos de Demolição de Elementos Pré-existentes, nos quais se inclui tectos, revestimentos de pavimento, revestimentos de parede, todas as louças sanitárias, portas e outros elementos existentes, bem como a Limpeza e Remoção de Entulho para vazadouro autorizado, conforme peças desenhadas, caderno de encargos, instruções a solicitar aos fabricantes e supervisão da fiscalização de obra. Incluindo estrutura de suporte de infraestruturas em barrotes de madeira, existente entre o teto falso e o teto real (Ala 1 e Ala 2), assim como o ajuste das infraestruturas existentes de forma a garantir a execução do projeto, o bom estado das instalações a manter e o correto funcionamento dos sistemas, redes equipamentos. Considera-se incluído no presente artigo o plano de gestão de resíduos, de acordo com normativa. NOTA: A SEGUINTE LISTAGEM NÃO DISPENSA A VERIFICAÇÃO EM OBRA DE TODOS OS ELEMENTOS A REMOVER. A demolição prevista no presente artigo deverá garantir que o espaço destinado à obra fique em tosco, assegurando a execução do projecto de Interior Design e Arquitectura, assim como de todas as engenharias. | vg | 1 |  | 0
3.6.2 | Instalações existentes |  | 0 |  | 0
3.6.2.1 | Desmontagem dos equipamentos eléctricos no interior do quarto, como tomadas, interruptores e luminárias, incluindo a limpeza e transporte para vazadouro autorizado dos elementos desmontados. | vg | 1 |  | 0
3.6.2.2 | Desmontagem e desactivação de equipamentos eléctricos no interior do quarto, incluindo isolamento e desactivação de ligações a anular, como chamada de emergência, economizador de cartão e sistema de som do WC,, incluindo a limpeza e transporte para vazadouro autorizado dos elementos desmontados. | vg | 1 |  | 0
3.6.3 | Pavimentos |  | 0 | 0 | 0
3.6.3.1 | Fornecimento e aplicação de pavimento flutuante vinílico Jular, Refª V109 PJRSVINYL7572 HB, com uma camada superficial de desgaste 0,55 mm + Ceramic Coating, com tela incorporada EVA-C 1mm, de encaixe Click (Thight - Lock). Dimensões – 615 x 123 x 5mm, assentados a 45º. (Conforme projeto de Interior Design. A confirmar com amostra no local), em base devidamente preparada e nivelada, de acordo com o preconizado nas peças desenhadas e escritas de projeto e conforme indicações do fabricante, incluindo todos os trabalhos necessários ao seu perfeito acabamento. (Quarto + Hall) | m2 | 20.31 |  | 0
3.6.3.2 | Fornecimento e aplicação de impermeabilização do pavimento da instalação sanitária com tela tipo MAPELASTIC com fibra de vidro, incluindo dobra de 30cm na parede, incluindo todos os trabalhos necessários para perfeito acabamento, de acordo com o preconizado nas peças desenhadas e escritas de projeto. Nota: Considerada subida das paredes do chuveiro até 2,0m de altura. (Instalação Sanitária) | m2 | 12.95 |  | 0
3.6.3.3 | Trabalhos de regularização de pavimentos com recurso a auto-nivelante adequado na preparação das bases para assentamento dos revestimentos de pavimento previstos em projeto de Interior Design, incluindo todos os trabalhos necessários à sua perfeita execução, de acordo com o preconizado nas peças desenhadas e escritas de projeto. (Instalação sanitária e Quarto) | m2 | 25.41 |  | 0
3.6.3.4 | Fornecimento e aplicação de cerâmico Recer Mastery, Refª PPR6012MST801 com 120x60cm (Conforme projeto de Interior Design. A confirmar com amostra no local), na instalação sanitária, sem juntas de assentamento, com cimento cola adequado indicado pelo fornecedor, com juntas de acordo com o fabricante, de acordo com o preconizado nas peças desenhadas e escritas de projeto, incluindo betumação, regularização, entre outros trabalhos necessários a um perfeito acabamento. (Instalação Sanitária) | m2 | 3.9 |  | 0
3.6.3.5 | Fornecimento e assentamento de perfil de transição de pavimentos em aço inoxidável V2A, tipo "Schlüter-RENO-TK", incluindo fixação e todos os trabalhos preparatórios, acessórios e complementares, necessários a um perfeito acabamento, conforme preconizado nas peças desenhadas e escritas de projeto. (Quarto) | ml | 1.8 |  | 0
3.6.3.6 | Fornecimento e colocação de Rodapé em MDF com classe de resistência ao fogo A1, com 12mm de espessura, lacado à cor NCS S 2010-B (azul claro) (Quarto) | ml | 5.76 |  | 0
3.6.3.7 | Fornecimento e colocação de Rodapé em MDF com classe de resistência ao fogo A1, com 12mm de espessura, lacado à cor RAL 5020 (azul escuro) (Hall) | ml | 8.3 |  | 0
3.6.3.8 | Fornecimento e assentamento de soleira em pedra Mármore Estremoz Claro, com acabamento amaciado e arestas boleadas, nas portas de entrada no quarto, com espessura de 2cm. Dimensões conforme projeto e dimensões existentes no local (comprimento 0,90m x largura variável com um mínimo de 0,135m). Inclui rasgo para acomodar dilatação do pavimento do interior do quarto, conforme indicações do fabricante. Incluindo a remoção parcial da betonilha existente para reduzir a cota e conseguir um melhor nivelamento da entrada e adequada preparação da superficie. (entrada do quarto) | Un. | 1 |  | 0
3.6.4 | Paredes |  | 0 | 0 | 0
3.6.4.1 | Fornecimento e assentamento de alvenaria interior simples de tijolo cerâmico furado de 30x20x07cm, assente com argamassa de cimento e areia ao traço 1:4, incluindo todos os trabalhos e acessórios necessários á sua perfeita execução para colocação da estrutura da sanita, de acordo com o preconizado nas peças desenhadas e escritas de projeto. (Instalação Sanitária) | m2 | 10.73 |  | 0
3.6.4.2 | Fornecimento e aplicação de forra em gesso laminado, tendo na sua composição a colocação de uma placa de gesso cartonado com reação ao fogo categoria A1 sobre um perfil omega e isolamento em lã mineral com 30mm, com afastamento necessário para passagem de todas as infraestruturas de instalações elétricas e telecomunicações. De acordo com o preconizado nas peças desenhadas e escritas de projeto, incluindo colas e regularização entre outros trabalhos necessários a um perfeito acabamento. (Paredes quarto) | m2 | 40.28 |  | 0
3.6.4.3 | Fornecimento e aplicação de testa em gesso laminado, incluindo estrutura resistente adequada e restantes trabalhos, de acordo com o preconizado nas peças desenhadas e escritas de projeto. camada simples de placas tipo Knauf Standard Tipo A/12,5 mm aparafusadas a uma estrutura metálica em chapa galvanizada. Inclui aplicação de “banda acústica” entre os perfis L e as paredes perimetrais e lã mineral. Tratamento de juntas com cinta de papel e aplicação do “Primário pintura”. Pronta a pintar incluíndo todos os trabalhos e fornecimentos necessários a um perfeito acabamento, de acordo com o preconizado nas peças desenhadas e escritas de projeto. (separação Quarto/Hall) | m2 | 0.59 |  | 0
3.6.4.4 | Massa de enchimento tipo Estuque, adequada à utilização em Instalações sanitárias, pronta a receber revestimento conforme mapa de acabamentos, incluindo remoção de tintas mal aderentes e reparação de fissuras, substituição de argamassas sempre que necessário por novas compativeis com as existentes, bem como todos os restantes acessórios e trabalhos necessários a um bom acabamento bem como eventuais meios elevatórios. Prever o enchimento necessário à planimetria entre acabamentos diferentes (Instalação Sanitária) |  | 3.45 |  | 0
3.6.4.5 | Fornecimento e aplicação de cerâmico Recer Mastery, Refª PPR6012MST801 com 120x60cm, aplicado até 1,10m altura, (Conforme projeto de Interior Design. A confirmar com amostra no local), sem juntas de assentamento, acabamento nivelado à face do paramento superior da parede separados por perfil de transição metálico fino lacado a branco (Conforme projeto de Interior Design. A confirmar com amostra no local), juntas de acordo com o fabricante, com cimentos cola indicado pelo fornecedor, incluindo regularização da parede após remoção das antigas peças, colmatação de roços abertos para passagem de instalações ou áreas necessárias da parede decorrentes da demolição e todos os cortes necessários que garantam um correto acabamento aos elementos adjacentes. Incluindo betumação, regularização, entre outros trabalhos necessários a um perfeito acabamento. Nota: Colocação do cerâmico segundo peças desenhadas. (Parede I.S) | m2 | 6.05 |  | 0
3.6.4.6 | Fornecimento e aplicação de cerâmico Gresart, série Kech - Blue Cobalt Brick GPC, com dimensões 6,5 x 30x0,8cm, Refª0804 (Conforme projeto de Interior Design. A confirmar com amostra no local), a colocar na instalação sanitária, sem juntas de assentamento, de acordo com o preconizado nas peças desenhadas e escritas de projeto, juntas de acordo com o fabricante, com cimentos cola indicado pelo fornecedor, incluindo colas, regularização da parede após remoção das antigas peças, colmatação de roços abertos para passagem de instalações ou áreas necessárias da parede decorrentes da demolição e todos os cortes necessários que garantam um correto acabamento aos elementos adjacentes. Incluindo betumação, regularização entre outros trabalhos necessários a um perfeito acabamento. Nota: Colocação do cerâmico segundo peças desenhadas. (Instalação Sanitária Duche) | m2 | 8.53 |  | 0
3.6.4.7 | Fornecimento e colocação de espelho Saint Gobain SGG Miralite Revolution 6mm cor Gris (Conforme projeto de Interior Design. A confirmar com amostra no local), colado a estrutura de aluminio anodizado. Inclui sistema de desembaciamento tipo Arflex aplicado na parte tardoz do espelho. Inclui furações para compatibilização com a fixação do espelho com moldura e do espelho de aumento e para instalação de aparelhagens elétricas. Inclui todos os trabalhos, remates e acessórios necessários a um correto acabamento e funcionamento. de acordo com o preconizado nas peças desenhadas e escritas de projeto e especificações do Caderno de Encargos. Nota: Colocação do espelho segundo peças desenhadas, a partir da cota 1,10 m. (paredes de lavatórios) Nota: Aplicação iniciada após revestimento cerâmico (acima de 1,10m) até à totalidade do pé-direito (incluindo acima da sanca), conforme desenhos parciais. | m2 | 3.85 |  | 0
3.6.4.8 | Fornecimento e execução de pintura com tinta aquosa acrílica, com aspecto liso mate, ref.ª 10-250 VINYLMATT, na cor Azul claro NCS S 2010 -B (azul conforme projeto de Interior Design. A confirmar com amostra no local), sobre paredes, incluindo primário adequado, bem como todos os materiais e trabalhos necessários, de acordo com o preconizado nas peças desenhadas e escritas de projeto. (Quarto) | m2 | 9.13 |  | 0
3.6.4.9 | Fornecimento e execução de pintura com tinta aquosa acrílica, com aspecto liso mate, ref.ª 10-250 VINYLMATT, na cor Azul escuro RAL 5020 (azul conforme projeto de Interior Design. A confirmar com amostra no local), sobre paredes, incluindo primário adequado, bem como todos os materiais e trabalhos necessários, de acordo com o preconizado nas peças desenhadas e escritas de projeto. (Hall) | m2 | 22.07 |  | 0
3.6.4.10 | Fornecimento e execução de pintura com tinta aquosa acrílica, com aspecto liso mate, ref.ª 10-250 VINYLMATT, na cor Branco RAL 9010 (branco conforme projeto de Interior Design. A confirmar com amostra no local), sobre paredes, incluindo primário adequado e tratamento anti fungos, bem como todos os materiais e trabalhos necessários, de acordo com o preconizado nas peças desenhadas e escritas de projeto. (Instalação sanitária) | m2 | 4.78 |  | 0
3.6.4.11 | Fornecimento e aplicação de cantoneiras metálicas (proteção contra impactos) aplicadas nas arestas vivas das paredes, com acabamento lacado na cor Azul escuro RAL 5020 (azul conforme projeto de Interior Design. A confirmar com amostra no local), incluindo primário adequado, bem como todos os materiais e trabalhos necessários, de acordo com o preconizado nas peças desenhadas e escritas de projeto. (Hall) | ml | 4.76 |  | 0
3.6.4.12 | Fornecimento e instalação de cantoneiras metálicas, com abas de pelo menos 2cm, com acabamento lacado na cor Azul claro NCS S 2010-B (azul conforme projeto de Interior Design. A confirmar com amostra no local), incluindo primário adequado, bem como todos os materiais e trabalhos necessários, de acordo com o preconizado nas peças desenhadas e escritas de projeto. Fixação nas paredes, na lateral das janelas, para colar o velcro do cortinado black-out do quarto. | ml | 5.5 |  | 0
0
3.6.5 | Tectos |  | 0 |  | 0
3.6.5.1 | Fornecimento e montagem de tecto falso em gesso cartonado standard, constituído por camada simples de placas tipo Knauf Standard Tipo A/12,5 mm aparafusadas a uma estrutura metálica em chapa galvanizada Z 140 de maestras 47/17/0,6 mm (com separação máxima de 500 mm), suspensa da laje mediante “pivot + varão roscado M6 zincado + bucha metálica M6” (ou outra), com separação máxima de 1000 mm ou equivalente. Inclui aplicação de “banda acústica” entre os perfis L e as paredes perimetrais e de lã mineral. Tratamento de juntas. Pronta a pintar, incluíndo todos os trabalhos e fornecimentos necessários a um perfeito acabamento, de acordo com o preconizado nas peças desenhadas e escritas de projeto. (Hall) | m2 | 4.9 |  | 0
3.6.5.2 | Fornecimento e montagem de tecto falso em gesso cartonado hidrófugo, constituído camada simples de placas tipo Knauf Hidrófugadas Tipo H1/12,5 mm aparafusadas a uma estrutura metálica em chapa galvanizada Z 140 de maestras 47/17/0,6 mm (com separação máxima de 500 mm), suspensa da lage mediante “pivot” + “varão roscado M6 zincado” + “bucha metálica M6” (ou outra), com separação máxima de 1000 mm ou equivalente. Inclui aplicação de “banda acústica” entre os perfis L e as paredes perimetrais e lã mineral. Inclui execução de sancas para receber iluminação em fita LED, conforme peças desenhadas de projeto (parede lateral duche, parede sanita, parede lavatório). Tratamento de juntas com cinta de papel e aplicação do “Primário pintura”. Pronta a pintar incluíndo todos os trabalhos e fornecimentos necessários a um perfeito acabamento, de acordo com o preconizado nas peças desenhadas e escritas de projeto. (Instalação Sanitária) | m2 | 4.99 |  | 0
3.6.5.3 | Fornecimento e montagem de sanca de iluminação em gesso cartonado hidrófugo, constituído camada simples de placas tipo Knauf Hidrófugadas Tipo H1/12,5 mm aparafusadas a uma estrutura metálica em chapa galvanizada do sistema. Pronta para receber iluminação em fita LED, conforme peças desenhadas de projeto (parede lateral duche, parede sanita, parede lavatório). Tratamento de juntas com cinta de papel e aplicação do “Primário pintura”. Pronta a pintar incluíndo todos os trabalhos e fornecimentos necessários a um perfeito acabamento, de acordo com o preconizado nas peças desenhadas e escritas de projeto. (Instalação Sanitária) | ml | 5.5 |  | 0
3.6.5.4 | Fornecimento e execução de pintura com tinta aquosa acrílica, com aspecto liso mate, ref.ª 10-250 VINYLMATT, na cor NCS S 2010-B (azul claro conforme projeto de Interior Design. A confirmar com amostra no local), sobre tectos, sancas e frisos, incluindo primário adequado, bem como todos os materiais e trabalhos necessários, de acordo com o preconizado nas peças desenhadas e escritas de projeto. (Quarto) | m2 | 7.42 |  | 0
3.6.5.5 | Fornecimento e execução de pintura com tinta aquosa acrílica, com aspecto liso mate, com aspecto liso mate, ref.ª 10-250 VINYLMATT,na cor azul escuro RAL 5020 (Conforme projeto de Interior Design. A confirmar com amostra no local), sobre tectos, sancas e frisos, incluindo primário adequado, bem como todos os materiais e trabalhos necessários, de acordo com o preconizado nas peças desenhadas e escritas de projeto. (Hall) | m2 | 4.9 |  | 0
3.6.5.6 | Fornecimento e execução de pintura com tinta aquosa acrílica, com aspecto liso mate, ref.ª 10-250 VINYLMATT, na cor branco RAL 9010 (Conforme projeto de Interior Design. A confirmar com amostra no local), sobre tectos, sancas e frisos, , incluindo primário adequado e tratamento anti fungos, bem como todos os materiais e trabalhos necessários, de acordo com o preconizado nas peças desenhadas e escritas de projeto. (Instalação sanitária) | m2 | 4.99 |  | 0
3.6.5.7 | Fornecimento e execução de revestimento mural tipo "VESCOM", refª Sagara+Print à cor NCS (azul conforme projeto de Interior Design. A confirmar com amostra no local), aplicado sobre suporte limpo e desempenado. Inclui preparação da base para um perfeito acabamento, conforme indicações do fornecedor/instalador. Inclui a colagem com cola adequada às superfícies a aderir. Trabalho de acordo com o preconizado nas peças desenhadas de preparação. (Quarto) | m2 | 7.98 |  | 0
3.6.5.8 | Fornecimento e aplicação de alçapão 60x60 cm para acesso à máquina de AVAC. Inclui cortes, remates e todos os materiais e trabalhos necessários, de acordo com o preconizado nas peças desenhadas e escritas de projeto, bem como dos projetos de engenharias. (Hall de entrada) | un | 1 |  | 0
3.6.5.9 | Fornecimento e fixação de testa em MDF lacado à cor NCS S 2010-B (azul claro conforme projeto de Interior Design. A confirmar com amostra no local), para ocultação das calhas de cortinados. A peça terá 20cm de altura e 3,5cm de espessura, incluindo fixações e todos os materiais e acessórios necessários a um perfeito acabamento, de acordo com o preconizado nas peças desenhadas e escritas de projeto. (Quarto) | ml | 5.44 |  | 0
3.6.5.10 | Fornecimento e fixação de friso em MDF lacado à cor NCS S 2010-B (azul claro conforme projeto de Interior Design. A confirmar com amostra no local), para remate do papel de parede no tecto. A peça terá 3cm de altura e 3cm de espessura, incluindo fixações e todos os materiais e acessórios necessários a um perfeito acabamento, de acordo com o preconizado nas peças desenhadas e escritas de projeto. (Quarto) | ml | 12.1 |  | 0
3.6.6 | Vãos |  | 0 |  | 0
3.6.6.1 | Fornecimento e colocação de vão de porta interior corta-fogo e acustica tipo "Portaro" EI30 Ac33dB da Vicaima, de 1 folha, de batente, com barra de calafetagem para desempenho acústico de 33dB. Acabamento Naturdor Nogueira figurado mate poro aberto, Dimensões 2100x930mm (a confirmar no local). Inclui sensor de porta com fio, incluindo magnético com cabo e tecnologia sensor magnético + íman à cor preta da Assa Abloy. Maquinação da porta para fornecimento e montagem de fechadura Assa Abloy VingCard ESSENCE RFID BLE composta por um Conjunto de puxadores wing, leitor de proximidade e caixa de fechadura ANSI (confirmar com especialidades - fechadura e puxadores não incluídos), mola recuperadora oculta JNF 21.801, óculo std instalado a 150cm de altura, acabamento escovado preto, fornecimento e instalação de um fecho limitador de segurança JNF Ref. IN.17.210.TB com acabamento PVD Titanium Black, borrachas e dobradiças pretas, certificado do produto, e tudo o demais necessário para o seu correto funcionamento. Com todos os trabalhos e materiais necessários para uma boa execução e de acordo com recomendações do fabricante e mapa de vãos, de acordo com o preconizado nas peças desenhadas e escritas de projeto. (porta de entrada de quartos) | un | 1 |  | 0
3.6.6.2 | Fornecimento e colocação de vão de porta interior em engradado de madeira + XPS + MDF hidrófugo 6mm. Acabamento Lacado à cor azul escuro RAL 5020 (Conforme projeto de Interior Design. A confirmar com amostra no local) em ambas as faces, Aduelas em contraplacado maritimo ou Valchromatt lacado na mesma cor, conforme mapa de vãos do projeto interior design. Dimensões 800x2400mm. Puxador Natur Watch Series ref. IN.00.145.KN.TB, com acabamento preto, Fecho L/O da JNF ref. IN.04.266.KN.TB com fechadura incorporada IN.20.897.R, batente de pavimento JNF ref. IN.13.185.30.TG, certificado do produto, vedante de borracha Asegal A01617 e tudo o demais necessário para o seu correto funcionamento. Com todos os trabalhos e materiais necessários para uma boa execução e de acordo com recomendações do fabricante e mapa de vãos, de acordo com o preconizado nas peças desenhadas e escritas de projeto. (porta I.S. dos quartos) | un | 1 |  | 0
3.6.7 | Sinalética |  | 0 |  | 0
3.6.7.1 | Fornecimento e instalação de placa PVC Opaco com Planta Emergência, com 297x210mm, de acordo com o projeto da especialidade. Inclui todas as peças, fixações e remates necessários ao seu correto funcionamento. | un | 1 |  | 0
3.6.7.2 | Fornecimento e instalação de placa PVC fotoluminescente com indicação de saida de emergencia, sobre a porta do quarto, de acordo com o projeto da especialidade. Inclui todas as peças, fixações e remates necessários ao seu correto funcionamento. | un | 1 |  | 0
3.6.8 | Equipamento sanitário |  | 0 | 0 | 0
| Fornecimento das loiças sanitárias, incluindo todos os acessórios, ligações, uniões, válvulas de corte e restantes elementos necessários ao seu perfeito funcionamento e instalação, de acordo com o preconizado nas peças desenhadas e escritas de projeto. |  |  |  | 0
3.6.8.1 | Estrutura para sanita suspensa GROHE Rapid SL Project - sistema de instalação 1,13m, Ref.ª 38840000, com armação em aço galvanizado autoportanteautoclismo de dupla descarga em Polipropileno, incluindo curva de descarga em PVC. | un | 1 |  | 0
3.6.8.2 | Placa de acionamento GROHE Skate Cosmopolitan, acabamento cromado, Ref.ª 38732000, dupla descarga (Conforme projeto de Interior Design. A confirmar com amostra no local). | un | 1 |  | 0
3.6.8.3 | Conjunto de sanita suspensa GROHE Bau Ceramic, branca, Ref.ª 103860SH00. Inclui sanita suspensa e assento de sanita com tampa soft close, todas as peças, fixações e remates necessários ao seu correcto funcionamento. (Conforme projeto de Interior Design. A confirmar com amostra no local) | un | 1 |  | 0
3.6.8.4 | Fornecimento e aplicação de móvel de apoio ao lavatório, composto por: Estrutura em MDF hidrófugo (Estrutura em 30mm, fundo em 10 mm), revestido a HPL EGGER acabamento Nogueira Lincoln ref.H1714 ST19. Fixação com niveladores ocultos SNM.5412 (2 niveladores e 2 chapas). - 130 kg, Abertura de rasgo para aplicação de fitas LED (2700K). Dimensões L200 x P50 x A28 cm (a confirmar no local) com a madeira em 3cm de espessura em cada nível; furações para válvula torneira e tubo ladrão; alhetas, cortes, remates e todos os trabalhos e materiais necessários a um perfeito acabamento, de acordo com as peças desenhadas e recomendações do fornecedor (Conforme projeto de Interior Design. A confirmar com amostra no local). Inclui a colagem com cola adequada às superfícies a colar. | un | 1 |  | 0
3.6.8.5 | Bancada em Krion Snow White com 1 lavatório integrado. Bancada de 2000x500x170mm; Lavatório termomoldado com 500x300 mm, com furo ladrão, furo para torneira, incluindo duas poleias para fixações, alhetas, cortes, remates e todos os trabalhos e materiais necessários a um perfeito acabamento, de acordo com as peças desenhadas e recomendações do fornecedor (Conforme projeto de Interior Design. A confirmar com amostra no local). Inclui a colagem com cola adequada às superfícies a colar. | un | 1 |  | 0
3.6.8.6 | Misturadora monocomando de lavatório HANSGROHE Tecturis S, acabamento cromado, refª73314000 (Conforme projeto de Interior Design. A confirmar com amostra no local). Inclui todas as peças, fixações e remates necessários ao seu correcto funcionamento. | un | 1 |  | 0
3.6.8.7 | Sifão de lavatório HANSGROHE Flowstar S, acabamento cromado, Ref.ª 52105000 (Conforme projeto de Interior Design. A confirmar com amostra no local). Inclui todas as peças, fixações e remates necessários ao seu correcto funcionamento. | un | 1 |  | 0
3.6.8.8 | Chuveiro de mão HANSGROHE Pulsify S Ecosmart, acabamento cromado, Ref.ª 24126000 (Conforme projeto de Interior Design. A confirmar com amostra no local) Inclui todas as peças, fixações e remates necessários ao seu correcto funcionamento. | un | 1 |  | 0
3.6.8.9 | Braços de conexão de tecto para duche HANSGROHE S 100mm, acabamento cromado, Ref.ª 27393000 (Conforme projeto de Interior Design. A confirmar com amostra no local). Inclui todas as peças, fixações e remates necessários ao seu correcto funcionamento. | un | 1 |  | 0
3.6.8.10 | Chuveiro fixo HANSGROHE 280 1jet Ecosmart, acabamento cromado, Ref.ª 26221000 (Conforme projeto de Interior Design. A confirmar com amostra no local) Inclui todas as peças, fixações e remates necessários ao seu correcto funcionamento. | un | 1 |  | 0
3.6.8.11 | Suporte de chuveiro de mão HANSGROOHE Fixfit s, acabamento cromado, Ref.ª 26888000; com tomada de água e suporte de chuveiro (Conforme projeto de Interior Design. A confirmar com amostra no local). Inclui mangueira flexivel HANSGROHE Isiflex 125, acabamento cromado, Ref.ª 28272000 todas as peças, fixações e remates necessários ao seu correcto funcionamento. | un | 1 |  | 0
3.6.8.12 | Misturadora de duche de 2 funções HANSGROHE, válvula/inversor Ecostat S, acabamento cromado, Ref.ª 15758000 (Conforme projeto de Interior Design. A confirmar com amostra no local). Inclui todas as peças, fixações e remates necessários ao seu correcto funcionamento. | un | 1 |  | 0
3.6.8.13 | Elemento de ancastre universal para torneira b/d HANSGROHE iBox UniversaL, Ref.ª 01800180 | un | 1 |  | 0
3.6.8.14 | Porta rolos em Inox Satinado, JNF Série Ângulo, ref.ª IN.42.134 (Conforme projeto de Interior Design. A confirmar com amostra no local). Inclui todas as peças, fixações e remates necessários ao seu correcto funcionamento. | un | 2 | 0 | 0
3.6.8.15 | Porta piaçaba mural em Inox satinado, JNF Série Ângulo, Refª IN.42.165.P, (Conforme projeto de Interior Design. A confirmar com amostra no local). Inclui todas as peças, fixações e remates necessários ao seu correcto funcionamento. | un | 1 | 0 | 0
3.6.8.16 | Cabide em Inox satinado, JNF Série Ângulo, Ref.ª IN.14.510 (Conforme projeto de Interior Design. A confirmar com amostra no local). Inclui todas as peças, fixações e remates necessários ao seu correcto funcionamento. | un | 2 | 0 | 0
3.6.8.17 | Balde do lixo 5lt em Inox satinado, JNF, Ref.ª IN.65.203.05 (Conforme projeto de Interior Design. A confirmar com amostra no local) | un | 1 | 0 | 0
3.6.8.18 | Fonecimento e instalação de toalheiro em Inox satinado para lavatório, JNF Série Ângulo, com 425mm, Ref.ª IN.42.145.19.425 (Conforme projeto de Interior Design. A confirmar com amostra no local). Inclui todas as peças, fixações e remates necessários ao seu correcto funcionamento. | un | 1 |  | 0
3.6.8.19 | Fornecimento e colocação de espelho tipo Saint Gobain SGG Miralite Revolution 6mm cor Pure (conforme projeto de Interior Design. A confirmar com amostra no local) e moldura em MDF hidrófugo de 19mm de espessura com acabamento em nogueira (Conforme desenho de preparação e projeto de interior design. A confirmar com amostra no local). Dimensões 1.10(A)x0.55(L)m. Inclui reforço na parte de trás para fixação do espelho à parede, efeito flutuante. Inclui apoio do espelho à parede através de apoios e afastadores ocultos. Com sistema de desembaciamento tipo Arflex aplicado na parede tardoz do espelho e foscagem na periferia de 25mm de largura para passar a iluminação, aplicado sobre base em MDF hidrofugo com 19mm de espessura pintado na cor preta. Inclui fita led 2700k na periferia da base de mdf. De acordo com o preconizado nas peças desenhadas e escritas de projeto. | un | 1 | 0 | 0
3.6.8.20 | Fornecimento e colocação de espelho de aumento de parede, HANSGROHE AddStoris, com luz LED, acabamento cromado, Ref.ª 41790000, incluindo as fixações, remates e todos os trabalhos e materiais necessários a um perfeito acabamento, de acordo com as peças desenhadas e recomendações do fornecedor (Conforme projeto de Interior Design. A confirmar com amostra no local) | un | 1 |  | 0
3.6.8.21 | Fornecimento e aplicação de divisória de duche Italbox Frame PV90 150 H235 vidro 8mm, na cor preta com rasgo retangular com cantos arredondados para ventilação na porta, centrado na porta, com 44x6cm, afastado 17cm do topo da porta (conforme executado em MUR). Com dimensões a confirmar no local e altura até ao teto. Inclui puxador Italbox DS2025 na cor preta, aplicado de ambos os lados da porta, com batente colado. Com todos os trabalhos de montagem e vedantes necessários, de acordo com o preconizado nas peças desenhadas e escritas de projeto. | un | 1 |  | 0
3.6.8.22 | Fornecimento e colocação de base de duche ASD Planstone Slim, com acabamento na cor branca Refª 1661051015080. Dimensões de 150x80 cm. Dimensões e cortes necessários para aplicação a confirmar no local. Inclui todas as peças e acessórios necessárias ao seu bom funcionamento como válvula sifão e grelha lacada, de acordo com recomendações do fabricante, assim como todas as fixações necessárias. De acordo com o preconizado nas peças desenhadas e escritas de projeto. | un | 1 |  | 0
3.6.9 | Luminárias |  | 0 |  | 0
3.6.9.1 | Fornecimento e aplicação de calha de LED com difusor opalino. Fita LED 2700K, IP20. Inclui transformador e todos os trabalhos e acessórios necessários ao correto funcionamento do sistema, conforme projeto de Interior Design, projeto de Instalações elétricas e Operação. (Móveis de apoio ao lavatório) | ml | 4 |  | 0
TOTAL QUARTO MODELO F |  |  |  |  | 0
TOTAL QUARTOS MODELO F
| MULTIPLICAR QUANTIDADES DE TRABALHO TIPO PELA QUANTIDADE DE QUARTOS DESTA TIPOLOGIA, CONFORME PROJETO DE INTERIOR DESIGN. TODAS AS DIMENSÕES DEVEM SER VERIFICADAS EM OBRA | un | 5 |  | 0
3.7 | QUARTO MODELO G Nº628 |  | 0 | 0
| Todos os trabalhos de demolições apresentados nas peças desenhadas e não apresentados/quantificados neste MQT de demolições, não poderão ser considerados como erros ou omissões. |  |  |  | 0
0
3.7.1 | Demolições |  | 0 | 0 | 0
3.7.1.1 | Execução de todos os trabalhos de Demolição de Elementos Pré-existentes, nos quais se inclui tectos, revestimentos de pavimento, revestimentos de parede, todas as louças sanitárias, portas e outros elementos existentes, bem como a Limpeza e Remoção de Entulho para vazadouro autorizado, conforme peças desenhadas, caderno de encargos, instruções a solicitar aos fabricantes e supervisão da fiscalização de obra. Incluindo estrutura de suporte de infraestruturas em barrotes de madeira, existente entre o teto falso e o teto real (Ala 1 e Ala 2), assim como o ajuste das infraestruturas existentes de forma a garantir a execução do projeto, o bom estado das instalações a manter e o correto funcionamento dos sistemas, redes equipamentos. Considera-se incluído no presente artigo o plano de gestão de resíduos, de acordo com normativa. NOTA: A SEGUINTE LISTAGEM NÃO DISPENSA A VERIFICAÇÃO EM OBRA DE TODOS OS ELEMENTOS A REMOVER. A demolição prevista no presente artigo deverá garantir que o espaço destinado à obra fique em tosco, assegurando a execução do projecto de Interior Design e Arquitectura, assim como de todas as engenharias. | vg | 1 |  | 0
0
3.7.2 | Instalações existentes |  | 0 |  | 0
3.7.2.1 | Desmontagem dos equipamentos eléctricos no interior do quarto, como tomadas, interruptores e luminárias, incluindo a limpeza e transporte para vazadouro autorizado dos elementos desmontados. | vg | 1 |  | 0
3.7.2.2 | Desmontagem e desactivação de equipamentos eléctricos no interior do quarto, incluindo isolamento e desactivação de ligações a anular, como chamada de emergência, economizador de cartão e sistema de som do WC,, incluindo a limpeza e transporte para vazadouro autorizado dos elementos desmontados. | vg | 1 |  | 0
3.7.3 | Pavimentos |  | 0 | 0 | 0
3.7.3.1 | Fornecimento e aplicação de pavimento flutuante vinílico Jular, Refª V109 PJRSVINYL7572 HB, com uma camada superficial de desgaste 0,55 mm + Ceramic Coating, com tela incorporada EVA-C 1mm, de encaixe Click (Thight - Lock). Dimensões – 615 x 123 x 5mm, assentados a 45º. (Conforme projeto de Interior Design. A confirmar com amostra no local), em base devidamente preparada e nivelada, de acordo com o preconizado nas peças desenhadas e escritas de projeto e conforme indicações do fabricante, incluindo todos os trabalhos necessários ao seu perfeito acabamento. (Quarto + Hall) | m2 | 30.26 |  | 0
3.7.3.2 | Fornecimento e aplicação de impermeabilização do pavimento da instalação sanitária com tela tipo MAPELASTIC com fibra de vidro, incluindo dobra de 30cm na parede, incluindo todos os trabalhos necessários para perfeito acabamento, de acordo com o preconizado nas peças desenhadas e escritas de projeto. Nota: Considerada subida das paredes do chuveiro até 2,0m de altura. (Instalação Sanitária) | m2 | 21.59 |  | 0
3.7.3.3 | Trabalhos de regularização de pavimentos com recurso a auto-nivelante adequado na preparação das bases para assentamento dos revestimentos de pavimento previstos em projeto de Interior Design, incluindo todos os trabalhos necessários à sua perfeita execução, de acordo com o preconizado nas peças desenhadas e escritas de projeto. (Instalação sanitária e Quarto) | m2 | 37.87 |  | 0
3.7.3.4 | Fornecimento e aplicação de cerâmico Recer Mastery, Refª PPR6012MST801 com 120x60cm (Conforme projeto de Interior Design. A confirmar com amostra no local), na instalação sanitária, sem juntas de assentamento, com cimento cola adequado indicado pelo fornecedor, com juntas de acordo com o fabricante, de acordo com o preconizado nas peças desenhadas e escritas de projeto, incluindo betumação, regularização, entre outros trabalhos necessários a um perfeito acabamento. (Instalação Sanitária) | m2 | 3.99 |  | 0
3.7.3.5 | Fornecimento e assentamento de perfil de transição de pavimentos em aço inoxidável V2A, tipo "Schlüter-RENO-TK", incluindo fixação e todos os trabalhos preparatórios, acessórios e complementares, necessários a um perfeito acabamento, conforme preconizado nas peças desenhadas e escritas de projeto. (Quarto) | ml | 1.8 |  | 0
3.7.3.6 | Fornecimento e colocação de Rodapé em MDF com classe de resistência ao fogo A1, com 12mm de espessura, lacado à cor NCS S 2010-G30Y (verde claro) (Quarto) | ml | 14.6 |  | 0
3.7.3.7 | Fornecimento e colocação de Rodapé em MDF com classe de resistência ao fogo A1, com 12mm de espessura, lacado à cor RAL 6009 (verde escuro) (Hall) | ml | 10 |  | 0
3.7.3.8 | Fornecimento e assentamento de soleira em pedra Mármore Estremoz Claro, com acabamento amaciado e arestas boleadas, nas portas de entrada no quarto, com espessura de 2cm. Dimensões conforme projeto e dimensões existentes no local (comprimento 0,90m x largura variável com um mínimo de 0,135m). Inclui rasgo para acomodar dilatação do pavimento do interior do quarto, conforme indicações do fabricante. Incluindo a remoção parcial da betonilha existente para reduzir a cota e conseguir um melhor nivelamento da entrada e adequada preparação da superficie. (entrada do quarto) | Un. | 1 |  | 0
0
3.7.4 | Paredes |  | 0 | 0 | 0
3.7.4.1 | Fornecimento e assentamento de alvenaria interior simples de tijolo cerâmico furado de 30x20x07cm, assente com argamassa de cimento e areia ao traço 1:4, incluindo todos os trabalhos e acessórios necessários á sua perfeita execução para colocação da estrutura da sanita, de acordo com o preconizado nas peças desenhadas e escritas de projeto. (Instalação Sanitária) | m2 | 22.52 |  | 0
3.7.4.2 | Fornecimento e aplicação de forra em gesso laminado, tendo na sua composição a colocação de uma placa de gesso cartonado com reação ao fogo categoria A1 sobre um perfil omega e isolamento em lã mineral com 30mm, com afastamento necessário para passagem de todas as infraestruturas de instalações elétricas e telecomunicações. De acordo com o preconizado nas peças desenhadas e escritas de projeto, incluindo colas e regularização entre outros trabalhos necessários a um perfeito acabamento. (Paredes quarto) | m2 | 69.51 |  | 0
3.7.4.3 | Fornecimento e aplicação de testa em gesso laminado, incluindo estrutura resistente adequada e restantes trabalhos, de acordo com o preconizado nas peças desenhadas e escritas de projeto. camada simples de placas tipo Knauf Standard Tipo A/12,5 mm aparafusadas a uma estrutura metálica em chapa galvanizada. Inclui aplicação de “banda acústica” entre os perfis L e as paredes perimetrais e lã mineral. Tratamento de juntas com cinta de papel e aplicação do “Primário pintura”. Pronta a pintar incluíndo todos os trabalhos e fornecimentos necessários a um perfeito acabamento, de acordo com o preconizado nas peças desenhadas e escritas de projeto. (separação Quarto/Hall) | m2 | 1.68 |  | 0
3.7.4.4 | Massa de enchimento tipo Estuque, adequada à utilização em Instalações sanitárias, pronta a receber revestimento conforme mapa de acabamentos, incluindo remoção de tintas mal aderentes e reparação de fissuras, substituição de argamassas sempre que necessário por novas compativeis com as existentes, bem como todos os restantes acessórios e trabalhos necessários a um bom acabamento bem como eventuais meios elevatórios. Prever o enchimento necessário à planimetria entre acabamentos diferentes (Instalação Sanitária) |  | 3.58 |  | 0
3.7.4.5 | Fornecimento e aplicação de cerâmico Recer Mastery, Refª PPR6012MST801 com 120x60cm, aplicado até 1,10m altura, (Conforme projeto de Interior Design. A confirmar com amostra no local), sem juntas de assentamento, acabamento nivelado à face do paramento superior da parede separados por perfil de transição metálico fino lacado a branco (Conforme projeto de Interior Design. A confirmar com amostra no local), juntas de acordo com o fabricante, com cimentos cola indicado pelo fornecedor, incluindo regularização da parede após remoção das antigas peças, colmatação de roços abertos para passagem de instalações ou áreas necessárias da parede decorrentes da demolição e todos os cortes necessários que garantam um correto acabamento aos elementos adjacentes. Incluindo betumação, regularização, entre outros trabalhos necessários a um perfeito acabamento. Nota: Colocação do cerâmico segundo peças desenhadas. (Parede I.S) | m2 | 5.11 |  | 0
3.7.4.6 | Fornecimento e aplicação de cerâmico Aleluia, série Raku - Green Jade, com dimensões 5,6 x 26,7x0,77cm, Refª R2775C8 (Conforme projeto de Interior Design. A confirmar com amostra no local), a colocar na instalação sanitária, sem juntas de assentamento, de acordo com o preconizado nas peças desenhadas e escritas de projeto, juntas de acordo com o fabricante, com cimentos cola indicado pelo fornecedor, incluindo colas, regularização da parede após remoção das antigas peças, colmatação de roços abertos para passagem de instalações ou áreas necessárias da parede decorrentes da demolição e todos os cortes necessários que garantam um correto acabamento aos elementos adjacentes. Incluindo betumação, regularização entre outros trabalhos necessários a um perfeito acabamento. Nota: Colocação do cerâmico segundo peças desenhadas. (Instalação Sanitária Duche) Nota: Revestimento deve ser aplicado de modo a não ficarem peças mais claras adjacentes umas às outras, para evitar fugir à cor originalmente proposta. | m2 | 16.94 |  | 0
3.7.4.7 | Fornecimento e colocação de espelho Saint Gobain SGG Miralite Revolution 6mm cor Gris (Conforme projeto de Interior Design. A confirmar com amostra no local), colado a estrutura de aluminio anodizado. Inclui sistema de desembaciamento tipo Arflex aplicado na parte tardoz do espelho. Inclui furações para compatibilização com a fixação do espelho com moldura e do espelho de aumento e para instalação de aparelhagens elétricas. Inclui todos os trabalhos, remates e acessórios necessários a um correto acabamento e funcionamento. de acordo com o preconizado nas peças desenhadas e escritas de projeto e especificações do Caderno de Encargos. Nota: Colocação do espelho segundo peças desenhadas, a partir da cota 1,10 m. (paredes de lavatórios) Nota: Aplicação iniciada após revestimento cerâmico (acima de 1,10m) até à totalidade do pé-direito (incluindo acima da sanca), conforme desenhos parciais. | m2 | 3.46 |  | 0
3.7.4.8 | Fornecimento e aplicação de revestimento de Vidro tipo Vidreira Algarvia, Planiclear Diamant com 6mm pintado à cor preta, com colagem integral do pano de vidro utilizando o produto PL 400 da TREMCO (ou equivalente) a suporte limpo e desempenado. Inclui remate com cantoneiras metálicas (proteção contra impactos) aplicadas nas arestas vivas das paredes, com acabamento lacado na cor Verde escuro RAL 6009 (verde conforme projeto de Interior Design. A confirmar com amostra no local), incluindo primário adequado, bem como todos os materiais e trabalhos necessários, de acordo com o preconizado nas peças desenhadas e escritas de projeto (cantoneiras medidas no artigo 3.1.4.13). Inclui todos os trabalhos, remates e acessórios necessários a um correcto acabamento e funcionamento. Trabalho de acordo com o preconizado nas peças desenhadas e escritas de projeto. (Parede atrás louceiro) | m2 | 3.28 |  | 0
3.7.4.9 | Fornecimento e execução de pintura com tinta aquosa acrílica, com aspecto liso mate, ref.ª 10-250 VINYLMATT, na cor Verde claro NCS S 2010-G30Y (verde conforme projeto de Interior Design. A confirmar com amostra no local), sobre paredes, incluindo primário adequado, bem como todos os materiais e trabalhos necessários, de acordo com o preconizado nas peças desenhadas e escritas de projeto. (Quarto) | m2 | 39.71 |  | 0
3.7.4.10 | Fornecimento e execução de pintura com tinta aquosa acrílica, com aspecto liso mate, ref.ª 10-250 VINYLMATT, na cor Verde escuro RAL 6009 (verde conforme projeto de Interior Design. A confirmar com amostra no local), sobre paredes, incluindo primário adequado, bem como todos os materiais e trabalhos necessários, de acordo com o preconizado nas peças desenhadas e escritas de projeto. (Hall) | m2 | 22.28 |  | 0
3.7.4.11 | Fornecimento e execução de pintura com tinta aquosa acrílica, com aspecto liso mate, ref.ª 10-250 VINYLMATT, na cor Branco RAL 9010 (branco conforme projeto de Interior Design. A confirmar com amostra no local), sobre paredes, incluindo primário adequado e tratamento anti fungos, bem como todos os materiais e trabalhos necessários, de acordo com o preconizado nas peças desenhadas e escritas de projeto. (Instalação sanitária) | m2 | 3.58 |  | 0
3.7.4.12 | Fornecimento e aplicação de cantoneiras metálicas (proteção contra impactos) aplicadas nas arestas vivas das paredes, com acabamento lacado na cor Verde escuro RAL 6009 (verde conforme projeto de Interior Design. A confirmar com amostra no local), incluindo primário adequado, bem como todos os materiais e trabalhos necessários, de acordo com o preconizado nas peças desenhadas e escritas de projeto. (Hall) | ml | 7.14 |  | 0
3.7.4.13 | Fornecimento e aplicação de cantoneiras metálicas (proteção contra impactos) aplicadas nas arestas vivas das paredes, com acabamento lacado na cor Verde claro NCS S 2010-G30Y (verde conforme projeto de Interior Design. A confirmar com amostra no local), incluindo primário adequado, bem como todos os materiais e trabalhos necessários, de acordo com o preconizado nas peças desenhadas e escritas de projeto. (Quarto) | ml | 8.25 |  | 0
3.7.4.14 | Fornecimento e instalação de cantoneiras metálicas, com abas de pelo menos 2cm, com acabamento lacado na cor Verde claro NCS S 2010-G30Y (verde conforme projeto de Interior Design. A confirmar com amostra no local), incluindo primário adequado, bem como todos os materiais e trabalhos necessários, de acordo com o preconizado nas peças desenhadas e escritas de projeto. Fixação nas paredes, na lateral das janelas, para colar o velcro do cortinado black-out do quarto. | ml | 5.5 |  | 0
0
3.7.5 | Tectos |  | 0 |  | 0
3.7.5.1 | Fornecimento e montagem de tecto falso em gesso cartonado standard, constituído por camada simples de placas tipo Knauf Standard Tipo A/12,5 mm aparafusadas a uma estrutura metálica em chapa galvanizada Z 140 de maestras 47/17/0,6 mm (com separação máxima de 500 mm), suspensa da laje mediante “pivot + varão roscado M6 zincado + bucha metálica M6” (ou outra), com separação máxima de 1000 mm ou equivalente. Inclui aplicação de “banda acústica” entre os perfis L e as paredes perimetrais e de lã mineral. Tratamento de juntas. Pronta a pintar, incluíndo todos os trabalhos e fornecimentos necessários a um perfeito acabamento, de acordo com o preconizado nas peças desenhadas e escritas de projeto. (Hall) | m2 | 8.56 |  | 0
3.7.5.2 | Fornecimento e montagem de tecto falso em gesso cartonado hidrófugo, constituído camada simples de placas tipo Knauf Hidrófugadas Tipo H1/12,5 mm aparafusadas a uma estrutura metálica em chapa galvanizada Z 140 de maestras 47/17/0,6 mm (com separação máxima de 500 mm), suspensa da lage mediante “pivot” + “varão roscado M6 zincado” + “bucha metálica M6” (ou outra), com separação máxima de 1000 mm ou equivalente. Inclui aplicação de “banda acústica” entre os perfis L e as paredes perimetrais e lã mineral. Inclui execução de sancas para receber iluminação em fita LED, conforme peças desenhadas de projeto (parede lateral duche, parede sanita, parede lavatório). Tratamento de juntas com cinta de papel e aplicação do “Primário pintura”. Pronta a pintar incluíndo todos os trabalhos e fornecimentos necessários a um perfeito acabamento, de acordo com o preconizado nas peças desenhadas e escritas de projeto. (Instalação Sanitária) | m2 | 7.48 |  | 0
3.7.5.3 | Fornecimento e montagem de sanca de iluminação em gesso cartonado hidrófugo, constituído camada simples de placas tipo Knauf Hidrófugadas Tipo H1/12,5 mm aparafusadas a uma estrutura metálica em chapa galvanizada do sistema. Pronta para receber iluminação em fita LED, conforme peças desenhadas de projeto (parede lateral duche, parede sanita, parede lavatório). Tratamento de juntas com cinta de papel e aplicação do “Primário pintura”. Pronta a pintar incluíndo todos os trabalhos e fornecimentos necessários a um perfeito acabamento, de acordo com o preconizado nas peças desenhadas e escritas de projeto. (Instalação Sanitária) | ml | 5.02 |  | 0
3.7.5.4 | Fornecimento e execução de pintura com tinta aquosa acrílica, com aspecto liso mate, ref.ª 10-250 VINYLMATT, na cor NCS S 2010-G30Y (verde claro conforme projeto de Interior Design. A confirmar com amostra no local), sobre tectos, sancas e frisos, incluindo primário adequado, bem como todos os materiais e trabalhos necessários, de acordo com o preconizado nas peças desenhadas e escritas de projeto. (Quarto) | m2 | 10.83 |  | 0
3.7.5.5 | Fornecimento e execução de pintura com tinta aquosa acrílica, com aspecto liso mate, com aspecto liso mate, ref.ª 10-250 VINYLMATT,na cor verde escuro RAL 6009 (Conforme projeto de Interior Design. A confirmar com amostra no local), sobre tectos, sancas e frisos, incluindo primário adequado, bem como todos os materiais e trabalhos necessários, de acordo com o preconizado nas peças desenhadas e escritas de projeto. (Hall) | m2 | 7.22 |  | 0
3.7.5.6 | Fornecimento e execução de pintura com tinta aquosa acrílica, com aspecto liso mate, ref.ª 10-250 VINYLMATT, na cor branco RAL 9010 (Conforme projeto de Interior Design. A confirmar com amostra no local), sobre tectos, sancas e frisos, , incluindo primário adequado e tratamento anti fungos, bem como todos os materiais e trabalhos necessários, de acordo com o preconizado nas peças desenhadas e escritas de projeto. (Instalação sanitária) | m2 | 7.48 |  | 0
3.7.5.7 | Fornecimento e execução de revestimento mural tipo "VESCOM", refª Sagara+Print à cor NCS (verde conforme projeto de Interior Design. A confirmar com amostra no local), aplicado sobre suporte limpo e desempenado. Inclui preparação da base para um perfeito acabamento, conforme indicações do fornecedor/instalador. Inclui a colagem com cola adequada às superfícies a aderir. Trabalho de acordo com o preconizado nas peças desenhadas de preparação. (Quarto) | m2 | 10.75 |  | 0
3.7.5.8 | Fornecimento e aplicação de alçapão 60x60 cm para acesso à máquina de AVAC. Inclui cortes, remates e todos os materiais e trabalhos necessários, de acordo com o preconizado nas peças desenhadas e escritas de projeto, bem como dos projetos de engenharias. (Hall de entrada) | un | 1 |  | 0
3.7.5.9 | Fornecimento e fixação de testa em MDF lacado à cor NCS S 2010-G30Y (verde claro conforme projeto de Interior Design. A confirmar com amostra no local), para ocultação das calhas de cortinados. A peça terá 20cm de altura e 3,5cm de espessura, incluindo fixações e todos os materiais e acessórios necessários a um perfeito acabamento, de acordo com o preconizado nas peças desenhadas e escritas de projeto. (Quarto) | ml | 5.54 |  | 0
3.7.5.10 | Fornecimento e fixação de friso em MDF lacado à cor NCS S 2010-G30Y (verde claro conforme projeto de Interior Design. A confirmar com amostra no local), para remate do papel de parede no tecto. A peça terá 3cm de altura e 3cm de espessura, incluindo fixações e todos os materiais e acessórios necessários a um perfeito acabamento, de acordo com o preconizado nas peças desenhadas e escritas de projeto. (Quarto) | ml | 12.58 |  | 0
0
3.7.6 | Vãos |  | 0 |  | 0
3.7.6.1 | Fornecimento e colocação de vão de porta interior corta-fogo e acustica tipo "Portaro" EI30 Ac33dB da Vicaima, de 1 folha, de batente, com barra de calafetagem para desempenho acústico de 33dB. Acabamento Naturdor Nogueira figurado mate poro aberto, Dimensões 2100x930mm (a confirmar no local). Inclui sensor de porta com fio, incluindo magnético com cabo e tecnologia sensor magnético + íman à cor preta da Assa Abloy. Maquinação da porta para fornecimento e montagem de fechadura Assa Abloy VingCard ESSENCE RFID BLE composta por um Conjunto de puxadores wing, leitor de proximidade e caixa de fechadura ANSI (confirmar com especialidades - fechadura e puxadores não incluídos), mola recuperadora oculta JNF 21.801, óculo std instalado a 150cm de altura, acabamento escovado preto, fornecimento e instalação de um fecho limitador de segurança JNF Ref. IN.17.210.TB com acabamento PVD Titanium Black, borrachas e dobradiças pretas, certificado do produto, e tudo o demais necessário para o seu correto funcionamento. Com todos os trabalhos e materiais necessários para uma boa execução e de acordo com recomendações do fabricante e mapa de vãos, de acordo com o preconizado nas peças desenhadas e escritas de projeto. (porta de entrada de quartos) | un | 1 |  | 0
3.7.6.2 | Fornecimento e colocação de vão de porta interior em engradado de madeira + XPS + MDF hidrófugo 6mm. Acabamento Lacado à cor verde escuro RAL 6009 (Conforme projeto de Interior Design. A confirmar com amostra no local) em ambas as faces, Aduelas em contraplacado maritimo ou Valchromatt lacado na mesma cor, conforme mapa de vãos do projeto interior design. Dimensões 800x2400mm. Puxador Natur Watch Series ref. IN.00.145.KN.TB, com acabamento preto, Fecho L/O da JNF ref. IN.04.266.KN.TB com fechadura incorporada IN.20.897.R, batente de pavimento JNF ref. IN.13.185.30.TG, certificado do produto, vedante de borracha Asegal A01617 e tudo o demais necessário para o seu correto funcionamento. Com todos os trabalhos e materiais necessários para uma boa execução e de acordo com recomendações do fabricante e mapa de vãos, de acordo com o preconizado nas peças desenhadas e escritas de projeto. (porta I.S. dos quartos) | un | 1 |  | 0
0
3.7.7 | Sinalética |  | 0 |  | 0
3.7.7.1 | Fornecimento e instalação de placa PVC Opaco com Planta Emergência, com 297x210mm, de acordo com o projeto da especialidade. Inclui todas as peças, fixações e remates necessários ao seu correto funcionamento. | un | 1 |  | 0
3.7.7.2 | Fornecimento e instalação de placa PVC fotoluminescente com indicação de saida de emergencia, sobre a porta do quarto, de acordo com o projeto da especialidade. Inclui todas as peças, fixações e remates necessários ao seu correto funcionamento. | un | 1 |  | 0
0
3.7.8 | Equipamento sanitário |  | 0 | 0 | 0
| Fornecimento das loiças sanitárias, incluindo todos os acessórios, ligações, uniões, válvulas de corte e restantes elementos necessários ao seu perfeito funcionamento e instalação, de acordo com o preconizado nas peças desenhadas e escritas de projeto. |  |  |  | 0
3.7.8.1 | Estrutura para sanita suspensa GROHE Rapid SL Project - sistema de instalação 1,13m, Ref.ª 38840000, com armação em aço galvanizado autoportanteautoclismo de dupla descarga em Polipropileno, incluindo curva de descarga em PVC. | un | 1 |  | 0
3.7.8.2 | Placa de acionamento GROHE Skate Cosmopolitan, acabamento cromado, Ref.ª 38732000, dupla descarga (Conforme projeto de Interior Design. A confirmar com amostra no local). | un | 1 |  | 0
3.7.8.3 | Conjunto de sanita suspensa GROHE Bau Ceramic, branca, Ref.ª 103860SH00. Inclui sanita suspensa e assento de sanita com tampa soft close, todas as peças, fixações e remates necessários ao seu correcto funcionamento. (Conforme projeto de Interior Design. A confirmar com amostra no local) | un | 1 |  | 0
3.7.8.4 | Fornecimento e aplicação de móvel de apoio ao lavatório, composto por: Estrutura em MDF hidrófugo (Estrutura em 30mm, fundo em 10 mm), revestido a HPL EGGER acabamento Nogueira Lincoln ref.H1714 ST19. Fixação com niveladores ocultos SNM.5412 (2 niveladores e 2 chapas). - 130 kg, Abertura de rasgo para aplicação de fitas LED (2700K). Dimensões L170 x P50 x A28 cm (a confirmar no local) com a madeira em 3cm de espessura em cada nível; furações para válvula torneira e tubo ladrão; alhetas, cortes, remates e todos os trabalhos e materiais necessários a um perfeito acabamento, de acordo com as peças desenhadas e recomendações do fornecedor (Conforme projeto de Interior Design. A confirmar com amostra no local). Inclui a colagem com cola adequada às superfícies a colar. | un | 1 |  | 0
3.7.8.5 | Bancada em Krion Snow White com 1 lavatório integrado. Bancada de 1700x500x170mm; Lavatório termomoldado com 500x300 mm, com furo ladrão, furo para torneira, incluindo duas poleias para fixações, alhetas, cortes, remates e todos os trabalhos e materiais necessários a um perfeito acabamento, de acordo com as peças desenhadas e recomendações do fornecedor (Conforme projeto de Interior Design. A confirmar com amostra no local). Inclui a colagem com cola adequada às superfícies a colar. | un | 1 |  | 0
3.7.8.6 | Misturadora monocomando de lavatório HANSGROHE Tecturis S, acabamento cromado, refª73314000 (Conforme projeto de Interior Design. A confirmar com amostra no local). Inclui todas as peças, fixações e remates necessários ao seu correcto funcionamento. | un | 1 |  | 0
3.7.8.7 | Sifão de lavatório HANSGROHE Flowstar S, acabamento cromado, Ref.ª 52105000 (Conforme projeto de Interior Design. A confirmar com amostra no local). Inclui todas as peças, fixações e remates necessários ao seu correcto funcionamento. | un | 1 |  | 0
3.7.8.8 | Chuveiro de mão HANSGROHE Pulsify S Ecosmart, acabamento cromado, Ref.ª 24126000 (Conforme projeto de Interior Design. A confirmar com amostra no local) Inclui todas as peças, fixações e remates necessários ao seu correcto funcionamento. | un | 1 |  | 0
3.7.8.9 | Braços de conexão de tecto para duche HANSGROHE S 100mm, acabamento cromado, Ref.ª 27393000 (Conforme projeto de Interior Design. A confirmar com amostra no local). Inclui todas as peças, fixações e remates necessários ao seu correcto funcionamento. | un | 1 |  | 0
3.7.8.10 | Chuveiro fixo HANSGROHE 280 1jet Ecosmart, acabamento cromado, Ref.ª 26221000 (Conforme projeto de Interior Design. A confirmar com amostra no local) Inclui todas as peças, fixações e remates necessários ao seu correcto funcionamento. | un | 1 |  | 0
3.7.8.11 | Suporte de chuveiro de mão HANSGROOHE Fixfit s, acabamento cromado, Ref.ª 26888000; com tomada de água e suporte de chuveiro (Conforme projeto de Interior Design. A confirmar com amostra no local). Inclui mangueira flexivel HANSGROHE Isiflex 125, acabamento cromado, Ref.ª 28272000 todas as peças, fixações e remates necessários ao seu correcto funcionamento. | un | 1 |  | 0
3.7.8.12 | Misturadora de duche de 2 funções HANSGROHE, válvula/inversor Ecostat S, acabamento cromado, Ref.ª 15758000 (Conforme projeto de Interior Design. A confirmar com amostra no local). Inclui todas as peças, fixações e remates necessários ao seu correcto funcionamento. | un | 1 |  | 0
3.7.8.13 | Elemento de ancastre universal para torneira b/d HANSGROHE iBox UniversaL, Ref.ª 01800180 | un | 1 |  | 0
3.7.8.14 | Porta rolos em Inox Satinado, JNF Série Ângulo, ref.ª IN.42.134 (Conforme projeto de Interior Design. A confirmar com amostra no local). Inclui todas as peças, fixações e remates necessários ao seu correcto funcionamento. | un | 2 | 0 | 0
3.7.8.15 | Porta piaçaba mural em Inox satinado, JNF Série Ângulo, Refª IN.42.165.P, (Conforme projeto de Interior Design. A confirmar com amostra no local). Inclui todas as peças, fixações e remates necessários ao seu correcto funcionamento. | un | 1 | 0 | 0
3.7.8.16 | Cabide em Inox satinado, JNF Série Ângulo, Ref.ª IN.14.510 (Conforme projeto de Interior Design. A confirmar com amostra no local). Inclui todas as peças, fixações e remates necessários ao seu correcto funcionamento. | un | 2 | 0 | 0
3.7.8.17 | Balde do lixo 5lt em Inox satinado, JNF, Ref.ª IN.65.203.05 (Conforme projeto de Interior Design. A confirmar com amostra no local) | un | 1 | 0 | 0
3.7.8.18 | Fonecimento e instalação de toalheiro em Inox satinado para lavatório, JNF Série Ângulo, com 425mm, Ref.ª IN.42.145.19.425 (Conforme projeto de Interior Design. A confirmar com amostra no local). Inclui todas as peças, fixações e remates necessários ao seu correcto funcionamento. | un | 1 |  | 0
3.7.8.19 | Fornecimento e colocação de espelho tipo Saint Gobain SGG Miralite Revolution 6mm cor Pure (conforme projeto de Interior Design. A confirmar com amostra no local) e moldura em MDF hidrófugo de 19mm de espessura com acabamento em nogueira (Conforme desenho de preparação e projeto de interior design. A confirmar com amostra no local). Dimensões 1.10(A)x0.55(L)m. Inclui reforço na parte de trás para fixação do espelho à parede, efeito flutuante. Inclui apoio do espelho à parede através de apoios e afastadores ocultos. Com sistema de desembaciamento tipo Arflex aplicado na parede tardoz do espelho e foscagem na periferia de 25mm de largura para passar a iluminação, aplicado sobre base em MDF hidrofugo com 19mm de espessura pintado na cor preta. Inclui fita led 2700k na periferia da base de mdf. De acordo com o preconizado nas peças desenhadas e escritas de projeto. | un | 1 | 0 | 0
3.7.8.20 | Fornecimento e colocação de espelho de aumento de parede, HANSGROHE AddStoris, com luz LED, acabamento cromado, Ref.ª 41790000, incluindo as fixações, remates e todos os trabalhos e materiais necessários a um perfeito acabamento, de acordo com as peças desenhadas e recomendações do fornecedor (Conforme projeto de Interior Design. A confirmar com amostra no local) | un | 1 |  | 0
3.7.8.21 | Fornecimento e aplicação de divisória de duche Italbox Frame PV90 165 H235 vidro 8mm, na cor preta com rasgo retangular com cantos arredondados para ventilação na porta, centrado na porta, com 44x6cm, afastado 17cm do topo da porta (conforme executado em MUR). Com dimensões a confirmar no local e altura até ao teto. Inclui puxador Italbox DS2025 na cor preta, aplicado de ambos os lados da porta, com batente colado. Com todos os trabalhos de montagem e vedantes necessários, de acordo com o preconizado nas peças desenhadas e escritas de projeto. | un | 1 |  | 0
3.7.8.22 | Fornecimento e colocação de base de duche ASD Planstone Slim, com acabamento na cor branca Refª 1661051015080. Dimensões de 150x165 cm. Dimensões e cortes necessários para aplicação a confirmar no local. Inclui todas as peças e acessórios necessárias ao seu bom funcionamento como válvula sifão e grelha lacada, de acordo com recomendações do fabricante, assim como todas as fixações necessárias. De acordo com o preconizado nas peças desenhadas e escritas de projeto. | un | 1 |  | 0
3.7.8.23 | Fornecimento e colocação de Banheira. (I.S. zona de duche) | un | 1 |  | 0
0
3.7.9 | Luminárias |  | 0 |  | 0
3.7.9.1 | Fornecimento e aplicação de calha de LED com difusor opalino. Fita LED 2700K, IP65. Inclui transformador e todos os trabalhos e acessórios necessários ao correto funcionamento do sistema, conforme projeto de Interior Design, projeto de Instalações elétricas e Operação. (Móveis de apoio ao lavatório) | ml | 3.4 |  | 0
TOTAL QUARTO MODELO G |  |  |  |  | 0
TOTAL QUARTOS MODELO G - 5 UNIDADES
| MULTIPLICAR QUANTIDADES DE TRABALHO TIPO PELA QUANTIDADE DE QUARTOS DESTA TIPOLOGIA, CONFORME PROJETO DE INTERIOR DESIGN. TODAS AS DIMENSÕES DEVEM SER VERIFICADAS EM OBRA | un | 5 |  | 0
3.8 | QUARTO MODELO H Nº625 |  | 0 | 0
Todos os trabalhos de demolições apresentados nas peças desenhadas e não apresentados/quantificados neste MQT de demolições, não poderão ser considerados como erros ou omissões.
0
3.8.1 | Demolições |  | 0 | 0 | 0
3.8.1.1 | Execução de todos os trabalhos de Demolição de Elementos Pré-existentes, nos quais se inclui tectos, revestimentos de pavimento, revestimentos de parede, todas as louças sanitárias, portas e outros elementos existentes, bem como a Limpeza e Remoção de Entulho para vazadouro autorizado, conforme peças desenhadas, caderno de encargos, instruções a solicitar aos fabricantes e supervisão da fiscalização de obra. Incluindo estrutura de suporte de infraestruturas em barrotes de madeira, existente entre o teto falso e o teto real (Ala 1 e Ala 2), assim como o ajuste das infraestruturas existentes de forma a garantir a execução do projeto, o bom estado das instalações a manter e o correto funcionamento dos sistemas, redes equipamentos. Considera-se incluído no presente artigo o plano de gestão de resíduos, de acordo com normativa. NOTA: A SEGUINTE LISTAGEM NÃO DISPENSA A VERIFICAÇÃO EM OBRA DE TODOS OS ELEMENTOS A REMOVER. A demolição prevista no presente artigo deverá garantir que o espaço destinado à obra fique em tosco, assegurando a execução do projecto de Interior Design e Arquitectura, assim como de todas as engenharias. | vg | 1 |  | 0
0
3.8.2 | Instalações existentes |  | 0 |  | 0
3.8.2.1 | Desmontagem dos equipamentos eléctricos no interior do quarto, como tomadas, interruptores e luminárias, incluindo a limpeza e transporte para vazadouro autorizado dos elementos desmontados. | vg | 1 |  | 0
3.8.2.2 | Desmontagem e desactivação de equipamentos eléctricos no interior do quarto, incluindo isolamento e desactivação de ligações a anular, como chamada de emergência, economizador de cartão e sistema de som do WC,, incluindo a limpeza e transporte para vazadouro autorizado dos elementos desmontados. | vg | 1 |  | 0
3.8.3 | Pavimentos |  | 0 | 0 | 0
3.8.3.1 | Fornecimento e aplicação de pavimento flutuante vinílico Jular, Refª V109 PJRSVINYL7572 HB, com uma camada superficial de desgaste 0,55 mm + Ceramic Coating, com tela incorporada EVA-C 1mm, de encaixe Click (Thight - Lock). Dimensões – 615 x 123 x 5mm, assentados a 45º. (Conforme projeto de Interior Design. A confirmar com amostra no local), em base devidamente preparada e nivelada, de acordo com o preconizado nas peças desenhadas e escritas de projeto e conforme indicações do fabricante, incluindo todos os trabalhos necessários ao seu perfeito acabamento. (Quarto + Hall) | m2 | 23.61 |  | 0
3.8.3.2 | Fornecimento e aplicação de impermeabilização do pavimento da instalação sanitária com tela tipo MAPELASTIC com fibra de vidro, incluindo dobra de 30cm na parede, incluindo todos os trabalhos necessários para perfeito acabamento, de acordo com o preconizado nas peças desenhadas e escritas de projeto. Nota: Considerada subida das paredes do chuveiro até 2,0m de altura. (Instalação Sanitária) | m2 | 12.84 |  | 0
3.8.3.3 | Trabalhos de regularização de pavimentos com recurso a auto-nivelante adequado na preparação das bases para assentamento dos revestimentos de pavimento previstos em projeto de Interior Design, incluindo todos os trabalhos necessários à sua perfeita execução, de acordo com o preconizado nas peças desenhadas e escritas de projeto. (Instalação sanitária e Quarto) | m2 | 28.37 |  | 0
3.8.3.4 | Fornecimento e aplicação de cerâmico Recer Mastery, Refª PPR6012MST801 com 120x60cm (Conforme projeto de Interior Design. A confirmar com amostra no local), na instalação sanitária, sem juntas de assentamento, com cimento cola adequado indicado pelo fornecedor, com juntas de acordo com o fabricante, de acordo com o preconizado nas peças desenhadas e escritas de projeto, incluindo betumação, regularização, entre outros trabalhos necessários a um perfeito acabamento. (Instalação Sanitária) | m2 | 3.76 |  | 0
3.8.3.5 | Fornecimento e assentamento de perfil de transição de pavimentos em aço inoxidável V2A, tipo "Schlüter-RENO-TK", incluindo fixação e todos os trabalhos preparatórios, acessórios e complementares, necessários a um perfeito acabamento, conforme preconizado nas peças desenhadas e escritas de projeto. (Quarto) | ml | 1.8 |  | 0
3.8.3.6 | Fornecimento e colocação de Rodapé em MDF com classe de resistência ao fogo A1, com 12mm de espessura, lacado à cor NCS S 2010-G30Y (verde claro) (Quarto) | ml | 13.47 |  | 0
3.8.3.7 | Fornecimento e colocação de Rodapé em MDF com classe de resistência ao fogo A1, com 12mm de espessura, lacado à cor RAL 6009 (verde escuro) (Hall) | ml | 4.62 |  | 0
3.8.3.8 | Fornecimento e assentamento de soleira em pedra Mármore Estremoz Claro, com acabamento amaciado e arestas boleadas, nas portas de entrada no quarto, com espessura de 2cm. Dimensões conforme projeto e dimensões existentes no local (comprimento 0,90m x largura variável com um mínimo de 0,135m). Inclui rasgo para acomodar dilatação do pavimento do interior do quarto, conforme indicações do fabricante. Incluindo a remoção parcial da betonilha existente para reduzir a cota e conseguir um melhor nivelamento da entrada e adequada preparação da superficie. (entrada do quarto) | Un. | 1 |  | 0
0
3.8.4 | Paredes |  | 0 | 0 | 0
3.8.4.1 | Fornecimento e assentamento de alvenaria interior simples de tijolo cerâmico furado de 30x20x07cm, assente com argamassa de cimento e areia ao traço 1:4, incluindo todos os trabalhos e acessórios necessários á sua perfeita execução para colocação da estrutura da sanita, de acordo com o preconizado nas peças desenhadas e escritas de projeto. (Instalação Sanitária) | m2 | 26.73 |  | 0
3.8.4.2 | Fornecimento e aplicação de forra em gesso laminado, tendo na sua composição a colocação de uma placa de gesso cartonado com reação ao fogo categoria A1 sobre um perfil omega e isolamento em lã mineral com 30mm, com afastamento necessário para passagem de todas as infraestruturas de instalações elétricas e telecomunicações. De acordo com o preconizado nas peças desenhadas e escritas de projeto, incluindo colas e regularização entre outros trabalhos necessários a um perfeito acabamento. (Paredes quarto) | m2 | 46.64 |  | 0
3.8.4.3 | Fornecimento e aplicação de testa em gesso laminado, incluindo estrutura resistente adequada e restantes trabalhos, de acordo com o preconizado nas peças desenhadas e escritas de projeto. camada simples de placas tipo Knauf Standard Tipo A/12,5 mm aparafusadas a uma estrutura metálica em chapa galvanizada. Inclui aplicação de “banda acústica” entre os perfis L e as paredes perimetrais e lã mineral. Tratamento de juntas com cinta de papel e aplicação do “Primário pintura”. Pronta a pintar incluíndo todos os trabalhos e fornecimentos necessários a um perfeito acabamento, de acordo com o preconizado nas peças desenhadas e escritas de projeto. (separação Quarto/Hall) | m2 | 1.44 |  | 0
3.8.4.4 | Massa de enchimento tipo Estuque, adequada à utilização em Instalações sanitárias, pronta a receber revestimento conforme mapa de acabamentos, incluindo remoção de tintas mal aderentes e reparação de fissuras, substituição de argamassas sempre que necessário por novas compativeis com as existentes, bem como todos os restantes acessórios e trabalhos necessários a um bom acabamento bem como eventuais meios elevatórios. Prever o enchimento necessário à planimetria entre acabamentos diferentes (Instalação Sanitária) |  | 8.52 |  | 0
3.8.4.5 | Fornecimento e aplicação de cerâmico Recer Mastery, Refª PPR6012MST801 com 120x60cm, aplicado até 1,10m altura, (Conforme projeto de Interior Design. A confirmar com amostra no local), sem juntas de assentamento, acabamento nivelado à face do paramento superior da parede separados por perfil de transição metálico fino lacado a branco (Conforme projeto de Interior Design. A confirmar com amostra no local), juntas de acordo com o fabricante, com cimentos cola indicado pelo fornecedor, incluindo regularização da parede após remoção das antigas peças, colmatação de roços abertos para passagem de instalações ou áreas necessárias da parede decorrentes da demolição e todos os cortes necessários que garantam um correto acabamento aos elementos adjacentes. Incluindo betumação, regularização, entre outros trabalhos necessários a um perfeito acabamento. Nota: Colocação do cerâmico segundo peças desenhadas. (Parede I.S) | m2 | 5.53 |  | 0
3.8.4.6 | Fornecimento e aplicação de cerâmico Aleluia, série Raku - Green Jade, com dimensões 5,6 x 26,7x0,77cm, Refª R2775C8 (Conforme projeto de Interior Design. A confirmar com amostra no local), a colocar na instalação sanitária, sem juntas de assentamento, de acordo com o preconizado nas peças desenhadas e escritas de projeto, juntas de acordo com o fabricante, com cimentos cola indicado pelo fornecedor, incluindo colas, regularização da parede após remoção das antigas peças, colmatação de roços abertos para passagem de instalações ou áreas necessárias da parede decorrentes da demolição e todos os cortes necessários que garantam um correto acabamento aos elementos adjacentes. Incluindo betumação, regularização entre outros trabalhos necessários a um perfeito acabamento. Nota: Colocação do cerâmico segundo peças desenhadas. (Instalação Sanitária Duche) Nota: Revestimento deve ser aplicado de modo a não ficarem peças mais claras adjacentes umas às outras, para evitar fugir à cor originalmente proposta. | m2 | 8.03 |  | 0
3.8.4.7 | Fornecimento e colocação de espelho Saint Gobain SGG Miralite Revolution 6mm cor Gris (Conforme projeto de Interior Design. A confirmar com amostra no local), colado a estrutura de aluminio anodizado. Inclui sistema de desembaciamento tipo Arflex aplicado na parte tardoz do espelho. Inclui furações para compatibilização com a fixação do espelho com moldura e do espelho de aumento e para instalação de aparelhagens elétricas. Inclui todos os trabalhos, remates e acessórios necessários a um correto acabamento e funcionamento. de acordo com o preconizado nas peças desenhadas e escritas de projeto e especificações do Caderno de Encargos. Nota: Colocação do espelho segundo peças desenhadas, a partir da cota 1,10 m. (paredes de lavatórios) Nota: Aplicação iniciada após revestimento cerâmico (acima de 1,10m) até à totalidade do pé-direito (incluindo acima da sanca), conforme desenhos parciais. | m2 | 2.47 |  | 0
3.8.4.8 | Fornecimento e aplicação de revestimento de Vidro tipo Vidreira Algarvia, Planiclear Diamant com 6mm pintado à cor preta, com colagem integral do pano de vidro utilizando o produto PL 400 da TREMCO (ou equivalente) a suporte limpo e desempenado. Inclui remate com cantoneiras metálicas (proteção contra impactos) aplicadas nas arestas vivas das paredes, com acabamento lacado na cor Verde escuro RAL 6009 (verde conforme projeto de Interior Design. A confirmar com amostra no local), incluindo primário adequado, bem como todos os materiais e trabalhos necessários, de acordo com o preconizado nas peças desenhadas e escritas de projeto (cantoneiras medidas no artigo 3.1.4.13). Inclui todos os trabalhos, remates e acessórios necessários a um correcto acabamento e funcionamento. Trabalho de acordo com o preconizado nas peças desenhadas e escritas de projeto. (Parede atrás louceiro) | m2 | 3.5 |  | 0
3.8.4.9 | Fornecimento e execução de pintura com tinta aquosa acrílica, com aspecto liso mate, ref.ª 10-250 VINYLMATT, na cor Verde claro NCS S 2010-G30Y (verde conforme projeto de Interior Design. A confirmar com amostra no local), sobre paredes, incluindo primário adequado, bem como todos os materiais e trabalhos necessários, de acordo com o preconizado nas peças desenhadas e escritas de projeto. (Quarto) | m2 | 32.54 |  | 0
3.8.4.10 | Fornecimento e execução de pintura com tinta aquosa acrílica, com aspecto liso mate, ref.ª 10-250 VINYLMATT, na cor Verde escuro RAL 6009 (verde conforme projeto de Interior Design. A confirmar com amostra no local), sobre paredes, incluindo primário adequado, bem como todos os materiais e trabalhos necessários, de acordo com o preconizado nas peças desenhadas e escritas de projeto. (Hall) | m2 | 9.24 |  | 0
3.8.4.11 | Fornecimento e execução de pintura com tinta aquosa acrílica, com aspecto liso mate, ref.ª 10-250 VINYLMATT, na cor Branco RAL 9010 (branco conforme projeto de Interior Design. A confirmar com amostra no local), sobre paredes, incluindo primário adequado e tratamento anti fungos, bem como todos os materiais e trabalhos necessários, de acordo com o preconizado nas peças desenhadas e escritas de projeto. (Instalação sanitária) | m2 | 6.81 |  | 0
3.8.4.12 | Fornecimento e aplicação de cantoneiras metálicas (proteção contra impactos) aplicadas nas arestas vivas das paredes, com acabamento lacado na cor Verde escuro RAL 6009 (verde conforme projeto de Interior Design. A confirmar com amostra no local), incluindo primário adequado, bem como todos os materiais e trabalhos necessários, de acordo com o preconizado nas peças desenhadas e escritas de projeto. (Hall) | ml | 9.52 |  | 0
3.8.4.13 | Fornecimento e aplicação de cantoneiras metálicas (proteção contra impactos) aplicadas nas arestas vivas das paredes, com acabamento lacado na cor Verde claro NCS S 2010-G30Y (verde conforme projeto de Interior Design. A confirmar com amostra no local), incluindo primário adequado, bem como todos os materiais e trabalhos necessários, de acordo com o preconizado nas peças desenhadas e escritas de projeto. (Quarto) | ml | 5.5 |  | 0
3.8.4.14 | Fornecimento e instalação de cantoneiras metálicas, com abas de pelo menos 2cm, com acabamento lacado na cor Verde claro NCS S 2010-G30Y (verde conforme projeto de Interior Design. A confirmar com amostra no local), incluindo primário adequado, bem como todos os materiais e trabalhos necessários, de acordo com o preconizado nas peças desenhadas e escritas de projeto. Fixação nas paredes, na lateral das janelas, para colar o velcro do cortinado black-out do quarto. | ml | 11 |  | 0
3.8.4.15 | Fornecimento e aplicação de parede divisória em placa cimentícia tipo aquapanel ou equivalente, incluindo estrutura resistente adequada e restantes trabalhos, de acordo com o preconizado nas peças desenhadas e escritas de projeto, na realização de separação de parede entre duche e lavatório. (Instalação Sanitária) | m2 | 1.38 |  | 0
0
3.8.5 | Tectos |  | 0 |  | 0
3.8.5.1 | Fornecimento e montagem de tecto falso em gesso cartonado standard, constituído por camada simples de placas tipo Knauf Standard Tipo A/12,5 mm aparafusadas a uma estrutura metálica em chapa galvanizada Z 140 de maestras 47/17/0,6 mm (com separação máxima de 500 mm), suspensa da laje mediante “pivot + varão roscado M6 zincado + bucha metálica M6” (ou outra), com separação máxima de 1000 mm ou equivalente. Inclui aplicação de “banda acústica” entre os perfis L e as paredes perimetrais e de lã mineral. Tratamento de juntas. Pronta a pintar, incluíndo todos os trabalhos e fornecimentos necessários a um perfeito acabamento, de acordo com o preconizado nas peças desenhadas e escritas de projeto. (Hall) | m2 | 2.69 |  | 0
3.8.5.2 | Fornecimento e montagem de tecto falso em gesso cartonado hidrófugo, constituído camada simples de placas tipo Knauf Hidrófugadas Tipo H1/12,5 mm aparafusadas a uma estrutura metálica em chapa galvanizada Z 140 de maestras 47/17/0,6 mm (com separação máxima de 500 mm), suspensa da lage mediante “pivot” + “varão roscado M6 zincado” + “bucha metálica M6” (ou outra), com separação máxima de 1000 mm ou equivalente. Inclui aplicação de “banda acústica” entre os perfis L e as paredes perimetrais e lã mineral. Inclui execução de sancas para receber iluminação em fita LED, conforme peças desenhadas de projeto (parede lateral duche, parede sanita, parede lavatório). Tratamento de juntas com cinta de papel e aplicação do “Primário pintura”. Pronta a pintar incluíndo todos os trabalhos e fornecimentos necessários a um perfeito acabamento, de acordo com o preconizado nas peças desenhadas e escritas de projeto. (Instalação Sanitária) | m2 | 4.7 |  | 0
3.8.5.3 | Fornecimento e montagem de sanca de iluminação em gesso cartonado hidrófugo, constituído camada simples de placas tipo Knauf Hidrófugadas Tipo H1/12,5 mm aparafusadas a uma estrutura metálica em chapa galvanizada do sistema. Pronta para receber iluminação em fita LED, conforme peças desenhadas de projeto (parede lateral duche, parede sanita, parede lavatório). Tratamento de juntas com cinta de papel e aplicação do “Primário pintura”. Pronta a pintar incluíndo todos os trabalhos e fornecimentos necessários a um perfeito acabamento, de acordo com o preconizado nas peças desenhadas e escritas de projeto. (Instalação Sanitária) | ml | 3.06 |  | 0
3.8.5.4 | Fornecimento e execução de pintura com tinta aquosa acrílica, com aspecto liso mate, ref.ª 10-250 VINYLMATT, na cor NCS S 2010-G30Y (verde claro conforme projeto de Interior Design. A confirmar com amostra no local), sobre tectos, sancas e frisos, incluindo primário adequado, bem como todos os materiais e trabalhos necessários, de acordo com o preconizado nas peças desenhadas e escritas de projeto. (Quarto) | m2 | 10.6 |  | 0
3.8.5.5 | Fornecimento e execução de pintura com tinta aquosa acrílica, com aspecto liso mate, com aspecto liso mate, ref.ª 10-250 VINYLMATT,na cor verde escuro RAL 6009 (Conforme projeto de Interior Design. A confirmar com amostra no local), sobre tectos, sancas e frisos, incluindo primário adequado, bem como todos os materiais e trabalhos necessários, de acordo com o preconizado nas peças desenhadas e escritas de projeto. (Hall) | m2 | 2.69 |  | 0
3.8.5.6 | Fornecimento e execução de pintura com tinta aquosa acrílica, com aspecto liso mate, ref.ª 10-250 VINYLMATT, na cor branco RAL 9010 (Conforme projeto de Interior Design. A confirmar com amostra no local), sobre tectos, sancas e frisos, , incluindo primário adequado e tratamento anti fungos, bem como todos os materiais e trabalhos necessários, de acordo com o preconizado nas peças desenhadas e escritas de projeto. (Instalação sanitária) | m2 | 4.7 |  | 0
3.8.5.7 | Fornecimento e execução de revestimento mural tipo "VESCOM", refª Sagara+Print à cor NCS (verde conforme projeto de Interior Design. A confirmar com amostra no local), aplicado sobre suporte limpo e desempenado. Inclui preparação da base para um perfeito acabamento, conforme indicações do fornecedor/instalador. Inclui a colagem com cola adequada às superfícies a aderir. Trabalho de acordo com o preconizado nas peças desenhadas de preparação. (Quarto) | m2 | 9.62 |  | 0
3.8.5.8 | Fornecimento e aplicação de alçapão 60x60 cm para acesso à máquina de AVAC. Inclui cortes, remates e todos os materiais e trabalhos necessários, de acordo com o preconizado nas peças desenhadas e escritas de projeto, bem como dos projetos de engenharias. (Hall de entrada) | un | 1 |  | 0
3.8.5.9 | Fornecimento e fixação de testa em MDF lacado à cor NCS S 2010-G30Y (verde claro conforme projeto de Interior Design. A confirmar com amostra no local), para ocultação das calhas de cortinados. A peça terá 20cm de altura e 3,5cm de espessura, incluindo fixações e todos os materiais e acessórios necessários a um perfeito acabamento, de acordo com o preconizado nas peças desenhadas e escritas de projeto. (Quarto) | ml | 3.54 |  | 0
3.8.5.10 | Fornecimento e fixação de friso em MDF lacado à cor NCS S 2010-G30Y (verde claro conforme projeto de Interior Design. A confirmar com amostra no local), para remate do papel de parede no tecto. A peça terá 3cm de altura e 3cm de espessura, incluindo fixações e todos os materiais e acessórios necessários a um perfeito acabamento, de acordo com o preconizado nas peças desenhadas e escritas de projeto. (Quarto) | ml | 11.82 |  | 0
0
3.8.6 | Vãos |  | 0 |  | 0
3.8.6.1 | Fornecimento e colocação de vão de porta interior corta-fogo e acustica tipo "Portaro" EI30 Ac33dB da Vicaima, de 1 folha, de batente, com barra de calafetagem para desempenho acústico de 33dB. Acabamento Naturdor Nogueira figurado mate poro aberto, Dimensões 2100x930mm (a confirmar no local). Inclui sensor de porta com fio, incluindo magnético com cabo e tecnologia sensor magnético + íman à cor preta da Assa Abloy. Maquinação da porta para fornecimento e montagem de fechadura Assa Abloy VingCard ESSENCE RFID BLE composta por um Conjunto de puxadores wing, leitor de proximidade e caixa de fechadura ANSI (confirmar com especialidades - fechadura e puxadores não incluídos), mola recuperadora oculta JNF 21.801, óculo std instalado a 150cm de altura, acabamento escovado preto, fornecimento e instalação de um fecho limitador de segurança JNF Ref. IN.17.210.TB com acabamento PVD Titanium Black, borrachas e dobradiças pretas, certificado do produto, e tudo o demais necessário para o seu correto funcionamento. Com todos os trabalhos e materiais necessários para uma boa execução e de acordo com recomendações do fabricante e mapa de vãos, de acordo com o preconizado nas peças desenhadas e escritas de projeto. (porta de entrada de quartos) | un | 1 |  | 0
3.8.6.2 | Fornecimento e colocação de vão de porta interior em engradado de madeira + XPS + MDF hidrófugo 6mm. Acabamento Lacado à cor verde escuro RAL 6009 (Conforme projeto de Interior Design. A confirmar com amostra no local) em ambas as faces, Aduelas em contraplacado maritimo ou Valchromatt lacado na mesma cor, conforme mapa de vãos do projeto interior design. Dimensões 800x2400mm. Puxador Natur Watch Series ref. IN.00.145.KN.TB, com acabamento preto, Fecho L/O da JNF ref. IN.04.266.KN.TB com fechadura incorporada IN.20.897.R, batente de pavimento JNF ref. IN.13.185.30.TG, certificado do produto, vedante de borracha Asegal A01617 e tudo o demais necessário para o seu correto funcionamento. Com todos os trabalhos e materiais necessários para uma boa execução e de acordo com recomendações do fabricante e mapa de vãos, de acordo com o preconizado nas peças desenhadas e escritas de projeto. (porta I.S. dos quartos) | un | 1 |  | 0
0
3.8.7 | Sinalética |  | 0 |  | 0
3.8.7.1 | Fornecimento e instalação de placa PVC Opaco com Planta Emergência, com 297x210mm, de acordo com o projeto da especialidade. Inclui todas as peças, fixações e remates necessários ao seu correto funcionamento. | un | 1 |  | 0
3.8.7.2 | Fornecimento e instalação de placa PVC fotoluminescente com indicação de saida de emergencia, sobre a porta do quarto, de acordo com o projeto da especialidade. Inclui todas as peças, fixações e remates necessários ao seu correto funcionamento. | un | 1 |  | 0
0
3.8.8 | Equipamento sanitário |  | 0 | 0 | 0
| Fornecimento das loiças sanitárias, incluindo todos os acessórios, ligações, uniões, válvulas de corte e restantes elementos necessários ao seu perfeito funcionamento e instalação, de acordo com o preconizado nas peças desenhadas e escritas de projeto. |  |  |  | 0
3.8.8.1 | Estrutura para sanita suspensa GROHE Rapid SL Project - sistema de instalação 1,13m, Ref.ª 38840000, com armação em aço galvanizado autoportanteautoclismo de dupla descarga em Polipropileno, incluindo curva de descarga em PVC. | un | 1 |  | 0
3.8.8.2 | Placa de acionamento GROHE Skate Cosmopolitan, acabamento cromado, Ref.ª 38732000, dupla descarga (Conforme projeto de Interior Design. A confirmar com amostra no local). | un | 1 |  | 0
3.8.8.3 | Conjunto de sanita suspensa GROHE Bau Ceramic, branca, Ref.ª 103860SH00. Inclui sanita suspensa e assento de sanita com tampa soft close, todas as peças, fixações e remates necessários ao seu correcto funcionamento. (Conforme projeto de Interior Design. A confirmar com amostra no local) | un | 1 |  | 0
3.8.8.4 | Fornecimento e aplicação de móvel de apoio ao lavatório, composto por: Estrutura em MDF hidrófugo (Estrutura em 30mm, fundo em 10 mm), revestido a HPL EGGER acabamento Nogueira Lincoln ref.H1714 ST19. Fixação com niveladores ocultos SNM.5412 (2 niveladores e 2 chapas). - 130 kg, Abertura de rasgo para aplicação de fitas LED (2700K). Dimensões L160 x P50 x A28 cm (a confirmar no local) com a madeira em 3cm de espessura em cada nível; furações para válvula torneira e tubo ladrão; alhetas, cortes, remates e todos os trabalhos e materiais necessários a um perfeito acabamento, de acordo com as peças desenhadas e recomendações do fornecedor (Conforme projeto de Interior Design. A confirmar com amostra no local). Inclui a colagem com cola adequada às superfícies a colar. | un | 1 |  | 0
3.8.8.5 | Bancada em Krion Snow White com 1 lavatório integrado. Bancada de 1600x500x170mm; Lavatório termomoldado com 500x300 mm, com furo ladrão, furo para torneira, incluindo duas poleias para fixações, alhetas, cortes, remates e todos os trabalhos e materiais necessários a um perfeito acabamento, de acordo com as peças desenhadas e recomendações do fornecedor (Conforme projeto de Interior Design. A confirmar com amostra no local). Inclui a colagem com cola adequada às superfícies a colar. | un | 1 |  | 0
3.8.8.6 | Misturadora monocomando de lavatório HANSGROHE Tecturis S, acabamento cromado, refª73314000 (Conforme projeto de Interior Design. A confirmar com amostra no local). Inclui todas as peças, fixações e remates necessários ao seu correcto funcionamento. | un | 1 |  | 0
3.8.8.7 | Sifão de lavatório HANSGROHE Flowstar S, acabamento cromado, Ref.ª 52105000 (Conforme projeto de Interior Design. A confirmar com amostra no local). Inclui todas as peças, fixações e remates necessários ao seu correcto funcionamento. | un | 1 |  | 0
3.8.8.8 | Chuveiro de mão HANSGROHE Pulsify S Ecosmart, acabamento cromado, Ref.ª 24126000 (Conforme projeto de Interior Design. A confirmar com amostra no local) Inclui todas as peças, fixações e remates necessários ao seu correcto funcionamento. | un | 1 |  | 0
3.8.8.9 | Braços de conexão de tecto para duche HANSGROHE S 100mm, acabamento cromado, Ref.ª 27393000 (Conforme projeto de Interior Design. A confirmar com amostra no local). Inclui todas as peças, fixações e remates necessários ao seu correcto funcionamento. | un | 1 |  | 0
3.8.8.10 | Chuveiro fixo HANSGROHE 280 1jet Ecosmart, acabamento cromado, Ref.ª 26221000 (Conforme projeto de Interior Design. A confirmar com amostra no local) Inclui todas as peças, fixações e remates necessários ao seu correcto funcionamento. | un | 1 |  | 0
3.8.8.11 | Suporte de chuveiro de mão HANSGROOHE Fixfit s, acabamento cromado, Ref.ª 26888000; com tomada de água e suporte de chuveiro (Conforme projeto de Interior Design. A confirmar com amostra no local). Inclui mangueira flexivel HANSGROHE Isiflex 125, acabamento cromado, Ref.ª 28272000 todas as peças, fixações e remates necessários ao seu correcto funcionamento. | un | 1 |  | 0
3.8.8.12 | Misturadora de duche de 2 funções HANSGROHE, válvula/inversor Ecostat S, acabamento cromado, Ref.ª 15758000 (Conforme projeto de Interior Design. A confirmar com amostra no local). Inclui todas as peças, fixações e remates necessários ao seu correcto funcionamento. | un | 1 |  | 0
3.8.8.13 | Elemento de ancastre universal para torneira b/d HANSGROHE iBox UniversaL, Ref.ª 01800180 | un | 1 |  | 0
3.8.8.14 | Porta rolos em Inox Satinado, JNF Série Ângulo, ref.ª IN.42.134 (Conforme projeto de Interior Design. A confirmar com amostra no local). Inclui todas as peças, fixações e remates necessários ao seu correcto funcionamento. | un | 2 | 0 | 0
3.8.8.15 | Porta piaçaba mural em Inox satinado, JNF Série Ângulo, Refª IN.42.165.P, (Conforme projeto de Interior Design. A confirmar com amostra no local). Inclui todas as peças, fixações e remates necessários ao seu correcto funcionamento. | un | 1 | 0 | 0
3.8.8.16 | Cabide em Inox satinado, JNF Série Ângulo, Ref.ª IN.14.510 (Conforme projeto de Interior Design. A confirmar com amostra no local). Inclui todas as peças, fixações e remates necessários ao seu correcto funcionamento. | un | 2 | 0 | 0
3.8.8.17 | Balde do lixo 5lt em Inox satinado, JNF, Ref.ª IN.65.203.05 (Conforme projeto de Interior Design. A confirmar com amostra no local) | un | 1 | 0 | 0
3.8.8.18 | Fonecimento e instalação de toalheiro em Inox satinado para lavatório, JNF Série Ângulo, com 425mm, Ref.ª IN.42.145.19.425 (Conforme projeto de Interior Design. A confirmar com amostra no local). Inclui todas as peças, fixações e remates necessários ao seu correcto funcionamento. | un | 1 |  | 0
3.8.8.19 | Fornecimento e colocação de espelho tipo Saint Gobain SGG Miralite Revolution 6mm cor Pure (conforme projeto de Interior Design. A confirmar com amostra no local) e moldura em MDF hidrófugo de 19mm de espessura com acabamento em nogueira (Conforme desenho de preparação e projeto de interior design. A confirmar com amostra no local). Dimensões 1.10(A)x0.55(L)m. Inclui reforço na parte de trás para fixação do espelho à parede, efeito flutuante. Inclui apoio do espelho à parede através de apoios e afastadores ocultos. Com sistema de desembaciamento tipo Arflex aplicado na parede tardoz do espelho e foscagem na periferia de 25mm de largura para passar a iluminação, aplicado sobre base em MDF hidrofugo com 19mm de espessura pintado na cor preta. Inclui fita led 2700k na periferia da base de mdf. De acordo com o preconizado nas peças desenhadas e escritas de projeto. | un | 1 | 0 | 0
3.8.8.20 | Fornecimento e colocação de espelho de aumento de parede, HANSGROHE AddStoris, com luz LED, acabamento cromado, Ref.ª 41790000, incluindo as fixações, remates e todos os trabalhos e materiais necessários a um perfeito acabamento, de acordo com as peças desenhadas e recomendações do fornecedor (Conforme projeto de Interior Design. A confirmar com amostra no local) | un | 1 |  | 0
3.8.8.21 | Fornecimento e aplicação de divisória de duche Italbox Frame PV90 120 H235 vidro 8mm, na cor preta com rasgo retangular com cantos arredondados para ventilação na porta, centrado na porta, com 44x6cm, afastado 17cm do topo da porta (conforme executado em MUR). Com dimensões a confirmar no local e altura até ao teto. Inclui puxador Italbox DS2025 na cor preta, aplicado de ambos os lados da porta, com batente colado. Com todos os trabalhos de montagem e vedantes necessários, de acordo com o preconizado nas peças desenhadas e escritas de projeto. | un | 1 |  | 0
3.8.8.22 | Fornecimento e colocação de base de duche ASD Planstone Slim, com acabamento na cor branca Refª 1661051015080. Dimensões de 120x100 cm. Dimensões e cortes necessários para aplicação a confirmar no local. Inclui todas as peças e acessórios necessárias ao seu bom funcionamento como válvula sifão e grelha lacada, de acordo com recomendações do fabricante, assim como todas as fixações necessárias. De acordo com o preconizado nas peças desenhadas e escritas de projeto. | un | 1 |  | 0
3.8.8.23 | Fornecimento e aplicação de porta de batente em vidro tipo Vidreira Algarvia, vidro canelado SGG 8mm Visiosun Classic, com perfis de alumínio anodizado a preto, vão fixo com dimensão variável + vão de 70cm pivotante, inclui rasgo oval para ventilação na porta, centrado na porta, com 44x6cm, afastado 17cm do topo da porta. Com dimensões a confirmar no local e altura até ao teto. com todos os trabalhos de montagem e vedantes necessários, de acordo com o preconizado nas peças desenhadas e escritas de projeto. (Compartimento da Sanita) | un | 1 |  | 0
3.8.9 | Luminárias |  | 0 |  | 0
3.8.9.1 | Fornecimento e aplicação de calha de LED com difusor opalino. Fita LED 2700K, IP65. Inclui transformador e todos os trabalhos e acessórios necessarios ao correto funcionamento do sistema, conforme projeto de Interior Design, projeto de Instalações elétricas e Operação. (Móveis de apoio ao lavatório) | ml | 3.2 |  | 0
TOTAL QUARTO MODELO H |  |  |  |  | 0
TOTAL QUARTOS MODELO H - 4 UNIDADES
| MULTIPLICAR QUANTIDADES DE TRABALHO TIPO PELA QUANTIDADE DE QUARTOS DESTA TIPOLOGIA, CONFORME PROJETO DE INTERIOR DESIGN. TODAS AS DIMENSÕES DEVEM SER VERIFICADAS EM OBRA | un | 4 |  | 0
3.9 | QUARTO MODELO I Nº666 |  | 0 | 0
| Todos os trabalhos de demolições apresentados nas peças desenhadas e não apresentados/quantificados neste MQT de demolições, não poderão ser considerados como erros ou omissões. |  |  |  | 0
0
3.9.1 | Demolições |  | 0 | 0 | 0
3.9.1.1 | Execução de todos os trabalhos de Demolição de Elementos Pré-existentes, nos quais se inclui tectos, revestimentos de pavimento, revestimentos de parede, todas as louças sanitárias, portas e outros elementos existentes, bem como a Limpeza e Remoção de Entulho para vazadouro autorizado, conforme peças desenhadas, caderno de encargos, instruções a solicitar aos fabricantes e supervisão da fiscalização de obra. Incluindo estrutura de suporte de infraestruturas em barrotes de madeira, existente entre o teto falso e o teto real (Ala 1 e Ala 2), assim como o ajuste das infraestruturas existentes de forma a garantir a execução do projeto, o bom estado das instalações a manter e o correto funcionamento dos sistemas, redes equipamentos. Considera-se incluído no presente artigo o plano de gestão de resíduos, de acordo com normativa. NOTA: A SEGUINTE LISTAGEM NÃO DISPENSA A VERIFICAÇÃO EM OBRA DE TODOS OS ELEMENTOS A REMOVER. A demolição prevista no presente artigo deverá garantir que o espaço destinado à obra fique em tosco, assegurando a execução do projecto de Interior Design e Arquitectura, assim como de todas as engenharias. | vg | 1 |  | 0
0
3.9.2 | Instalações existentes |  | 0 |  | 0
3.9.2.1 | Desmontagem dos equipamentos eléctricos no interior do quarto, como tomadas, interruptores e luminárias, incluindo a limpeza e transporte para vazadouro autorizado dos elementos desmontados. | vg | 1 |  | 0
3.9.2.2 | Desmontagem e desactivação de equipamentos eléctricos no interior do quarto, incluindo isolamento e desactivação de ligações a anular, como chamada de emergência, economizador de cartão e sistema de som do WC,, incluindo a limpeza e transporte para vazadouro autorizado dos elementos desmontados. | vg | 1 |  | 0
3.9.3 | Pavimentos |  | 0 | 0 | 0
3.9.3.1 | Fornecimento e aplicação de pavimento flutuante vinílico Jular, Refª V109 PJRSVINYL7572 HB, com uma camada superficial de desgaste 0,55 mm + Ceramic Coating, com tela incorporada EVA-C 1mm, de encaixe Click (Thight - Lock). Dimensões – 615 x 123 x 5mm, assentados a 45º. (Conforme projeto de Interior Design. A confirmar com amostra no local), em base devidamente preparada e nivelada, de acordo com o preconizado nas peças desenhadas e escritas de projeto e conforme indicações do fabricante, incluindo todos os trabalhos necessários ao seu perfeito acabamento. (Quarto + Hall) | m2 | 29.49 |  | 0
3.9.3.2 | Fornecimento e aplicação de impermeabilização do pavimento da instalação sanitária com tela tipo MAPELASTIC com fibra de vidro, incluindo dobra de 30cm na parede, incluindo todos os trabalhos necessários para perfeito acabamento, de acordo com o preconizado nas peças desenhadas e escritas de projeto. Nota: Considerada subida das paredes do chuveiro até 2,0m de altura. (Instalação Sanitária) | m2 | 13.99 |  | 0
3.9.3.3 | Trabalhos de regularização de pavimentos com recurso a auto-nivelante adequado na preparação das bases para assentamento dos revestimentos de pavimento previstos em projeto de Interior Design, incluindo todos os trabalhos necessários à sua perfeita execução, de acordo com o preconizado nas peças desenhadas e escritas de projeto. (Instalação sanitária e Quarto) | m2 | 33.99 |  | 0
3.9.3.4 | Fornecimento e aplicação de cerâmico Recer Mastery, Refª PPR6012MST801 com 120x60cm (Conforme projeto de Interior Design. A confirmar com amostra no local), na instalação sanitária, sem juntas de assentamento, com cimento cola adequado indicado pelo fornecedor, com juntas de acordo com o fabricante, de acordo com o preconizado nas peças desenhadas e escritas de projeto, incluindo betumação, regularização, entre outros trabalhos necessários a um perfeito acabamento. (Instalação Sanitária) | m2 | 3.01 |  | 0
3.9.3.5 | Fornecimento e assentamento de perfil de transição de pavimentos em aço inoxidável V2A, tipo "Schlüter-RENO-TK", incluindo fixação e todos os trabalhos preparatórios, acessórios e complementares, necessários a um perfeito acabamento, conforme preconizado nas peças desenhadas e escritas de projeto. (Quarto) | ml | 1.8 |  | 0
3.9.3.6 | Fornecimento e colocação de Rodapé em MDF com classe de resistência ao fogo A1, com 12mm de espessura, lacado à cor NCS S 2010-G30Y (verde claro) (Quarto) | ml | 11.11 |  | 0
3.9.3.7 | Fornecimento e colocação de Rodapé em MDF com classe de resistência ao fogo A1, com 12mm de espessura, lacado à cor RAL 6009 (verde escuro) (Hall) | ml | 12.14 |  | 0
3.9.3.8 | Fornecimento e assentamento de soleira em pedra Mármore Estremoz Claro, com acabamento amaciado e arestas boleadas, nas portas de entrada no quarto, com espessura de 2cm. Dimensões conforme projeto e dimensões existentes no local (comprimento 0,90m x largura variável com um mínimo de 0,135m). Inclui rasgo para acomodar dilatação do pavimento do interior do quarto, conforme indicações do fabricante. Incluindo a remoção parcial da betonilha existente para reduzir a cota e conseguir um melhor nivelamento da entrada e adequada preparação da superficie. (entrada do quarto) | Un. | 1 |  | 0
0
3.9.4 | Paredes |  | 0 | 0 | 0
3.9.4.1 | Fornecimento e assentamento de alvenaria interior simples de tijolo cerâmico furado de 30x20x07cm, assente com argamassa de cimento e areia ao traço 1:4, incluindo todos os trabalhos e acessórios necessários á sua perfeita execução para colocação da estrutura da sanita, de acordo com o preconizado nas peças desenhadas e escritas de projeto. (Instalação Sanitária) | m2 | 20.32 |  | 0
3.9.4.2 | Fornecimento e aplicação de forra em gesso laminado, tendo na sua composição a colocação de uma placa de gesso cartonado com reação ao fogo categoria A1 sobre um perfil omega e isolamento em lã mineral com 30mm, com afastamento necessário para passagem de todas as infraestruturas de instalações elétricas e telecomunicações. De acordo com o preconizado nas peças desenhadas e escritas de projeto, incluindo colas e regularização entre outros trabalhos necessários a um perfeito acabamento. (Paredes quarto) | m2 | 69.05 |  | 0
3.9.4.3 | Fornecimento e aplicação de testa em gesso laminado, incluindo estrutura resistente adequada e restantes trabalhos, de acordo com o preconizado nas peças desenhadas e escritas de projeto. camada simples de placas tipo Knauf Standard Tipo A/12,5 mm aparafusadas a uma estrutura metálica em chapa galvanizada. Inclui aplicação de “banda acústica” entre os perfis L e as paredes perimetrais e lã mineral. Tratamento de juntas com cinta de papel e aplicação do “Primário pintura”. Pronta a pintar incluíndo todos os trabalhos e fornecimentos necessários a um perfeito acabamento, de acordo com o preconizado nas peças desenhadas e escritas de projeto. (separação Quarto/Hall) | m2 | 1.38 |  | 0
3.9.4.4 | Massa de enchimento tipo Estuque, adequada à utilização em Instalações sanitárias, pronta a receber revestimento conforme mapa de acabamentos, incluindo remoção de tintas mal aderentes e reparação de fissuras, substituição de argamassas sempre que necessário por novas compativeis com as existentes, bem como todos os restantes acessórios e trabalhos necessários a um bom acabamento bem como eventuais meios elevatórios. Prever o enchimento necessário à planimetria entre acabamentos diferentes (Instalação Sanitária) |  | 6.04 |  | 0
3.9.4.5 | Fornecimento e aplicação de cerâmico Recer Mastery, Refª PPR6012MST801 com 120x60cm, aplicado até 1,10m altura, (Conforme projeto de Interior Design. A confirmar com amostra no local), sem juntas de assentamento, acabamento nivelado à face do paramento superior da parede separados por perfil de transição metálico fino lacado a branco (Conforme projeto de Interior Design. A confirmar com amostra no local), juntas de acordo com o fabricante, com cimentos cola indicado pelo fornecedor, incluindo regularização da parede após remoção das antigas peças, colmatação de roços abertos para passagem de instalações ou áreas necessárias da parede decorrentes da demolição e todos os cortes necessários que garantam um correto acabamento aos elementos adjacentes. Incluindo betumação, regularização, entre outros trabalhos necessários a um perfeito acabamento. Nota: Colocação do cerâmico segundo peças desenhadas. (Parede I.S) | m2 | 5.19 |  | 0
3.9.4.6 | Fornecimento e aplicação de cerâmico Aleluia, série Raku - Green Jade, com dimensões 5,6 x 26,7x0,77cm, Refª R2775C8 (Conforme projeto de Interior Design. A confirmar com amostra no local), a colocar na instalação sanitária, sem juntas de assentamento, de acordo com o preconizado nas peças desenhadas e escritas de projeto, juntas de acordo com o fabricante, com cimentos cola indicado pelo fornecedor, incluindo colas, regularização da parede após remoção das antigas peças, colmatação de roços abertos para passagem de instalações ou áreas necessárias da parede decorrentes da demolição e todos os cortes necessários que garantam um correto acabamento aos elementos adjacentes. Incluindo betumação, regularização entre outros trabalhos necessários a um perfeito acabamento. Nota: Colocação do cerâmico segundo peças desenhadas. (Instalação Sanitária Duche) Nota: Revestimento deve ser aplicado de modo a não ficarem peças mais claras adjacentes umas às outras, para evitar fugir à cor originalmente proposta. | m2 | 11.06 |  | 0
3.9.4.7 | Fornecimento e colocação de espelho Saint Gobain SGG Miralite Revolution 6mm cor Gris (Conforme projeto de Interior Design. A confirmar com amostra no local), colado a estrutura de aluminio anodizado. Inclui sistema de desembaciamento tipo Arflex aplicado na parte tardoz do espelho. Inclui furações para compatibilização com a fixação do espelho com moldura e do espelho de aumento e para instalação de aparelhagens elétricas. Inclui todos os trabalhos, remates e acessórios necessários a um correto acabamento e funcionamento. de acordo com o preconizado nas peças desenhadas e escritas de projeto e especificações do Caderno de Encargos. Nota: Colocação do espelho segundo peças desenhadas, a partir da cota 1,10 m. (paredes de lavatórios) Nota: Aplicação iniciada após revestimento cerâmico (acima de 1,10m) até à totalidade do pé-direito (incluindo acima da sanca), conforme desenhos parciais. | m2 | 3.33 |  | 0
3.9.4.8 | Fornecimento e aplicação de revestimento de Vidro tipo Vidreira Algarvia, Planiclear Diamant com 6mm pintado à cor preta, com colagem integral do pano de vidro utilizando o produto PL 400 da TREMCO (ou equivalente) a suporte limpo e desempenado. Inclui remate com cantoneiras metálicas (proteção contra impactos) aplicadas nas arestas vivas das paredes, com acabamento lacado na cor Verde escuro RAL 6009 (verde conforme projeto de Interior Design. A confirmar com amostra no local), incluindo primário adequado, bem como todos os materiais e trabalhos necessários, de acordo com o preconizado nas peças desenhadas e escritas de projeto (cantoneiras medidas no artigo 3.1.4.13). Inclui todos os trabalhos, remates e acessórios necessários a um correcto acabamento e funcionamento. Trabalho de acordo com o preconizado nas peças desenhadas e escritas de projeto. (Parede atrás louceiro) | m2 | 3.47 |  | 0
3.9.4.9 | Fornecimento e execução de pintura com tinta aquosa acrílica, com aspecto liso mate, ref.ª 10-250 VINYLMATT, na cor Verde claro NCS S 2010-G30Y (verde conforme projeto de Interior Design. A confirmar com amostra no local), sobre paredes, incluindo primário adequado, bem como todos os materiais e trabalhos necessários, de acordo com o preconizado nas peças desenhadas e escritas de projeto. (Quarto) | m2 | 26.05 |  | 0
3.9.4.10 | Fornecimento e execução de pintura com tinta aquosa acrílica, com aspecto liso mate, ref.ª 10-250 VINYLMATT, na cor Verde escuro RAL 6009 (verde conforme projeto de Interior Design. A confirmar com amostra no local), sobre paredes, incluindo primário adequado, bem como todos os materiais e trabalhos necessários, de acordo com o preconizado nas peças desenhadas e escritas de projeto. (Hall) | m2 | 30.45 |  | 0
3.9.4.11 | Fornecimento e execução de pintura com tinta aquosa acrílica, com aspecto liso mate, ref.ª 10-250 VINYLMATT, na cor Branco RAL 9010 (branco conforme projeto de Interior Design. A confirmar com amostra no local), sobre paredes, incluindo primário adequado e tratamento anti fungos, bem como todos os materiais e trabalhos necessários, de acordo com o preconizado nas peças desenhadas e escritas de projeto. (Instalação sanitária) | m2 | 6 |  | 0
3.9.4.12 | Fornecimento e aplicação de cantoneiras metálicas (proteção contra impactos) aplicadas nas arestas vivas das paredes, com acabamento lacado na cor Verde escuro RAL 6009 (verde conforme projeto de Interior Design. A confirmar com amostra no local), incluindo primário adequado, bem como todos os materiais e trabalhos necessários, de acordo com o preconizado nas peças desenhadas e escritas de projeto. (Hall) | ml | 11.9 |  | 0
3.9.4.13 | Fornecimento e aplicação de cantoneiras metálicas (proteção contra impactos) aplicadas nas arestas vivas das paredes, com acabamento lacado na cor Verde claro NCS S 2010-G30Y (verde conforme projeto de Interior Design. A confirmar com amostra no local), incluindo primário adequado, bem como todos os materiais e trabalhos necessários, de acordo com o preconizado nas peças desenhadas e escritas de projeto. (Quarto) | ml | 5.5 |  | 0
3.9.4.14 | Fornecimento e instalação de cantoneiras metálicas, com abas de pelo menos 2cm, com acabamento lacado na cor Verde claro NCS S 2010-G30Y (verde conforme projeto de Interior Design. A confirmar com amostra no local), incluindo primário adequado, bem como todos os materiais e trabalhos necessários, de acordo com o preconizado nas peças desenhadas e escritas de projeto. Fixação nas paredes, na lateral das janelas, para colar o velcro do cortinado black-out do quarto. | ml | 5.5 |  | 0
3.9.4.15 | Fornecimento e aplicação de parede divisória em placa cimentícia tipo aquapanel ou equivalente, incluindo estrutura resistente adequada e restantes trabalhos, de acordo com o preconizado nas peças desenhadas e escritas de projeto, na realização de separação de parede entre duche e lavatório. (Instalação Sanitária) | m2 | 1.38 |  | 0
0
3.9.5 | Tectos |  | 0 |  | 0
3.9.5.1 | Fornecimento e montagem de tecto falso em gesso cartonado standard, constituído por camada simples de placas tipo Knauf Standard Tipo A/12,5 mm aparafusadas a uma estrutura metálica em chapa galvanizada Z 140 de maestras 47/17/0,6 mm (com separação máxima de 500 mm), suspensa da laje mediante “pivot + varão roscado M6 zincado + bucha metálica M6” (ou outra), com separação máxima de 1000 mm ou equivalente. Inclui aplicação de “banda acústica” entre os perfis L e as paredes perimetrais e de lã mineral. Tratamento de juntas. Pronta a pintar, incluíndo todos os trabalhos e fornecimentos necessários a um perfeito acabamento, de acordo com o preconizado nas peças desenhadas e escritas de projeto. (Hall) | m2 | 13.99 |  | 0
3.9.5.2 | Fornecimento e montagem de tecto falso em gesso cartonado hidrófugo, constituído camada simples de placas tipo Knauf Hidrófugadas Tipo H1/12,5 mm aparafusadas a uma estrutura metálica em chapa galvanizada Z 140 de maestras 47/17/0,6 mm (com separação máxima de 500 mm), suspensa da lage mediante “pivot” + “varão roscado M6 zincado” + “bucha metálica M6” (ou outra), com separação máxima de 1000 mm ou equivalente. Inclui aplicação de “banda acústica” entre os perfis L e as paredes perimetrais e lã mineral. Inclui execução de sancas para receber iluminação em fita LED, conforme peças desenhadas de projeto (parede lateral duche, parede sanita, parede lavatório). Tratamento de juntas com cinta de papel e aplicação do “Primário pintura”. Pronta a pintar incluíndo todos os trabalhos e fornecimentos necessários a um perfeito acabamento, de acordo com o preconizado nas peças desenhadas e escritas de projeto. (Instalação Sanitária) | m2 | 4.45 |  | 0
3.9.5.3 | Fornecimento e montagem de sanca de iluminação em gesso cartonado hidrófugo, constituído camada simples de placas tipo Knauf Hidrófugadas Tipo H1/12,5 mm aparafusadas a uma estrutura metálica em chapa galvanizada do sistema. Pronta para receber iluminação em fita LED, conforme peças desenhadas de projeto (parede lateral duche, parede sanita, parede lavatório). Tratamento de juntas com cinta de papel e aplicação do “Primário pintura”. Pronta a pintar incluíndo todos os trabalhos e fornecimentos necessários a um perfeito acabamento, de acordo com o preconizado nas peças desenhadas e escritas de projeto. (Instalação Sanitária) | ml | 5 |  | 0
3.9.5.4 | Fornecimento e execução de pintura com tinta aquosa acrílica, com aspecto liso mate, ref.ª 10-250 VINYLMATT, na cor NCS S 2010-G30Y (verde claro conforme projeto de Interior Design. A confirmar com amostra no local), sobre tectos, sancas e frisos, incluindo primário adequado, bem como todos os materiais e trabalhos necessários, de acordo com o preconizado nas peças desenhadas e escritas de projeto. (Quarto) | m2 | 7.35 |  | 0
3.9.5.5 | Fornecimento e execução de pintura com tinta aquosa acrílica, com aspecto liso mate, com aspecto liso mate, ref.ª 10-250 VINYLMATT,na cor verde escuro RAL 6009 (Conforme projeto de Interior Design. A confirmar com amostra no local), sobre tectos, sancas e frisos, incluindo primário adequado, bem como todos os materiais e trabalhos necessários, de acordo com o preconizado nas peças desenhadas e escritas de projeto. (Hall) | m2 | 13.99 |  | 0
3.9.5.6 | Fornecimento e execução de pintura com tinta aquosa acrílica, com aspecto liso mate, ref.ª 10-250 VINYLMATT, na cor branco RAL 9010 (Conforme projeto de Interior Design. A confirmar com amostra no local), sobre tectos, sancas e frisos, , incluindo primário adequado e tratamento anti fungos, bem como todos os materiais e trabalhos necessários, de acordo com o preconizado nas peças desenhadas e escritas de projeto. (Instalação sanitária) | m2 | 4.45 |  | 0
3.9.5.7 | Fornecimento e execução de revestimento mural tipo "VESCOM", refª Sagara+Print à cor NCS (verde conforme projeto de Interior Design. A confirmar com amostra no local), aplicado sobre suporte limpo e desempenado. Inclui preparação da base para um perfeito acabamento, conforme indicações do fornecedor/instalador. Inclui a colagem com cola adequada às superfícies a aderir. Trabalho de acordo com o preconizado nas peças desenhadas de preparação. (Quarto) | m2 | 8.14 |  | 0
3.9.5.8 | Fornecimento e aplicação de alçapão 60x60 cm para acesso à máquina de AVAC. Inclui cortes, remates e todos os materiais e trabalhos necessários, de acordo com o preconizado nas peças desenhadas e escritas de projeto, bem como dos projetos de engenharias. (Hall de entrada) | un | 1 |  | 0
3.9.5.9 | Fornecimento e fixação de testa em MDF lacado à cor NCS S 2010-G30Y (verde claro conforme projeto de Interior Design. A confirmar com amostra no local), para ocultação das calhas de cortinados. A peça terá 20cm de altura e 3,5cm de espessura, incluindo fixações e todos os materiais e acessórios necessários a um perfeito acabamento, de acordo com o preconizado nas peças desenhadas e escritas de projeto. (Quarto) | ml | 3.96 |  | 0
3.9.5.10 | Fornecimento e fixação de friso em MDF lacado à cor NCS S 2010-G30Y (verde claro conforme projeto de Interior Design. A confirmar com amostra no local), para remate do papel de parede no tecto. A peça terá 3cm de altura e 3cm de espessura, incluindo fixações e todos os materiais e acessórios necessários a um perfeito acabamento, de acordo com o preconizado nas peças desenhadas e escritas de projeto. (Quarto) | ml | 10.82 |  | 0
0
3.9.6 | Vãos |  | 0 |  | 0
3.9.6.1 | Fornecimento e colocação de vão de porta interior corta-fogo e acustica tipo "Portaro" EI30 Ac33dB da Vicaima, de 1 folha, de batente, com barra de calafetagem para desempenho acústico de 33dB. Acabamento Naturdor Nogueira figurado mate poro aberto, Dimensões 2100x930mm (a confirmar no local). Inclui sensor de porta com fio, incluindo magnético com cabo e tecnologia sensor magnético + íman à cor preta da Assa Abloy. Maquinação da porta para fornecimento e montagem de fechadura Assa Abloy VingCard ESSENCE RFID BLE composta por um Conjunto de puxadores wing, leitor de proximidade e caixa de fechadura ANSI (confirmar com especialidades - fechadura e puxadores não incluídos), mola recuperadora oculta JNF 21.801, óculo std instalado a 150cm de altura, acabamento escovado preto, fornecimento e instalação de um fecho limitador de segurança JNF Ref. IN.17.210.TB com acabamento PVD Titanium Black, borrachas e dobradiças pretas, certificado do produto, e tudo o demais necessário para o seu correto funcionamento. Com todos os trabalhos e materiais necessários para uma boa execução e de acordo com recomendações do fabricante e mapa de vãos, de acordo com o preconizado nas peças desenhadas e escritas de projeto. (porta de entrada de quartos) | un | 1 |  | 0
3.9.6.2 | Fornecimento e colocação de vão de porta interior em engradado de madeira + XPS + MDF hidrófugo 6mm. Acabamento Lacado à cor verde escuro RAL 6009 (Conforme projeto de Interior Design. A confirmar com amostra no local) em ambas as faces, Aduelas em contraplacado maritimo ou Valchromatt lacado na mesma cor, conforme mapa de vãos do projeto interior design. Dimensões 800x2400mm. Puxador Natur Watch Series ref. IN.00.145.KN.TB, com acabamento preto, Fecho L/O da JNF ref. IN.04.266.KN.TB com fechadura incorporada IN.20.897.R, batente de pavimento JNF ref. IN.13.185.30.TG, certificado do produto, vedante de borracha Asegal A01617 e tudo o demais necessário para o seu correto funcionamento. Com todos os trabalhos e materiais necessários para uma boa execução e de acordo com recomendações do fabricante e mapa de vãos, de acordo com o preconizado nas peças desenhadas e escritas de projeto. (porta I.S. dos quartos) | un | 1 |  | 0
0
3.9.7 | Sinalética |  | 0 |  | 0
3.9.7.1 | Fornecimento e instalação de placa PVC Opaco com Planta Emergência, com 297x210mm, de acordo com o projeto da especialidade. Inclui todas as peças, fixações e remates necessários ao seu correto funcionamento. | un | 1 |  | 0
3.9.7.2 | Fornecimento e instalação de placa PVC fotoluminescente com indicação de saida de emergencia, sobre a porta do quarto, de acordo com o projeto da especialidade. Inclui todas as peças, fixações e remates necessários ao seu correto funcionamento. | un | 1 |  | 0
0
3.9.8 | Equipamento sanitário |  | 0 | 0 | 0
| Fornecimento das loiças sanitárias, incluindo todos os acessórios, ligações, uniões, válvulas de corte e restantes elementos necessários ao seu perfeito funcionamento e instalação, de acordo com o preconizado nas peças desenhadas e escritas de projeto. |  |  |  | 0
3.9.8.1 | Estrutura para sanita suspensa GROHE Rapid SL Project - sistema de instalação 1,13m, Ref.ª 38840000, com armação em aço galvanizado autoportanteautoclismo de dupla descarga em Polipropileno, incluindo curva de descarga em PVC. | un | 1 |  | 0
3.9.8.2 | Placa de acionamento GROHE Skate Cosmopolitan, acabamento cromado, Ref.ª 38732000, dupla descarga (Conforme projeto de Interior Design. A confirmar com amostra no local). | un | 1 |  | 0
3.9.8.3 | Conjunto de sanita suspensa GROHE Bau Ceramic, branca, Ref.ª 103860SH00. Inclui sanita suspensa e assento de sanita com tampa soft close, todas as peças, fixações e remates necessários ao seu correcto funcionamento. (Conforme projeto de Interior Design. A confirmar com amostra no local) | un | 1 |  | 0
3.9.8.5 | Fornecimento e aplicação de móvel de apoio ao lavatório, composto por: Estrutura em MDF hidrófugo (Estrutura em 30mm, fundo em 10 mm), revestido a HPL EGGER acabamento Nogueira Lincoln ref.H1714 ST19. Fixação com niveladores ocultos SNM.5412 (2 niveladores e 2 chapas). - 130 kg, Abertura de rasgo para aplicação de fitas LED (2700K). Dimensões L157 x P50 x A28 cm (a confirmar no local) com a madeira em 3cm de espessura em cada nível; furações para válvula torneira e tubo ladrão; alhetas, cortes, remates e todos os trabalhos e materiais necessários a um perfeito acabamento, de acordo com as peças desenhadas e recomendações do fornecedor (Conforme projeto de Interior Design. A confirmar com amostra no local). Inclui a colagem com cola adequada às superfícies a colar. | un | 1 |  | 0
3.9.8.6 | Bancada em Krion Snow White com 1 lavatório integrado. Bancada de 1570x500x170mm; Lavatório termomoldado com 500x300 mm, com furo ladrão, furo para torneira, incluindo duas poleias para fixações, alhetas, cortes, remates e todos os trabalhos e materiais necessários a um perfeito acabamento, de acordo com as peças desenhadas e recomendações do fornecedor (Conforme projeto de Interior Design. A confirmar com amostra no local). Inclui a colagem com cola adequada às superfícies a colar. | un | 1 |  | 0
3.9.8.7 | Misturadora monocomando de lavatório HANSGROHE Tecturis S, acabamento cromado, refª73314000 (Conforme projeto de Interior Design. A confirmar com amostra no local). Inclui todas as peças, fixações e remates necessários ao seu correcto funcionamento. | un | 1 |  | 0
3.9.8.8 | Sifão de lavatório HANSGROHE Flowstar S, acabamento cromado, Ref.ª 52105000 (Conforme projeto de Interior Design. A confirmar com amostra no local). Inclui todas as peças, fixações e remates necessários ao seu correcto funcionamento. | un | 1 |  | 0
3.9.8.9 | Chuveiro de mão HANSGROHE Pulsify S Ecosmart, acabamento cromado, Ref.ª 24126000 (Conforme projeto de Interior Design. A confirmar com amostra no local) Inclui todas as peças, fixações e remates necessários ao seu correcto funcionamento. | un | 1 |  | 0
3.9.8.10 | Braços de conexão de tecto para duche HANSGROHE S 100mm, acabamento cromado, Ref.ª 27393000 (Conforme projeto de Interior Design. A confirmar com amostra no local). Inclui todas as peças, fixações e remates necessários ao seu correcto funcionamento. | un | 1 |  | 0
3.9.8.11 | Chuveiro fixo HANSGROHE 280 1jet Ecosmart, acabamento cromado, Ref.ª 26221000 (Conforme projeto de Interior Design. A confirmar com amostra no local) Inclui todas as peças, fixações e remates necessários ao seu correcto funcionamento. | un | 1 |  | 0
3.9.8.12 | Suporte de chuveiro de mão HANSGROOHE Fixfit s, acabamento cromado, Ref.ª 26888000; com tomada de água e suporte de chuveiro (Conforme projeto de Interior Design. A confirmar com amostra no local). Inclui mangueira flexivel HANSGROHE Isiflex 125, acabamento cromado, Ref.ª 28272000 todas as peças, fixações e remates necessários ao seu correcto funcionamento. | un | 1 |  | 0
3.9.8.13 | Misturadora de duche de 2 funções HANSGROHE, válvula/inversor Ecostat S, acabamento cromado, Ref.ª 15758000 (Conforme projeto de Interior Design. A confirmar com amostra no local). Inclui todas as peças, fixações e remates necessários ao seu correcto funcionamento. | un | 1 |  | 0
3.9.8.14 | Elemento de ancastre universal para torneira b/d HANSGROHE iBox UniversaL, Ref.ª 01800180 | un | 1 |  | 0
3.9.8.15 | Porta rolos em Inox Satinado, JNF Série Ângulo, ref.ª IN.42.134 (Conforme projeto de Interior Design. A confirmar com amostra no local). Inclui todas as peças, fixações e remates necessários ao seu correcto funcionamento. | un | 2 | 0 | 0
3.9.8.16 | Porta piaçaba mural em Inox satinado, JNF Série Ângulo, Refª IN.42.165.P, (Conforme projeto de Interior Design. A confirmar com amostra no local). Inclui todas as peças, fixações e remates necessários ao seu correcto funcionamento. | un | 1 | 0 | 0
3.9.8.17 | Cabide em Inox satinado, JNF Série Ângulo, Ref.ª IN.14.510 (Conforme projeto de Interior Design. A confirmar com amostra no local). Inclui todas as peças, fixações e remates necessários ao seu correcto funcionamento. | un | 2 | 0 | 0
3.9.8.18 | Balde do lixo 5lt em Inox satinado, JNF, Ref.ª IN.65.203.05 (Conforme projeto de Interior Design. A confirmar com amostra no local) | un | 1 | 0 | 0
3.9.8.19 | Fonecimento e instalação de toalheiro em Inox satinado para lavatório, JNF Série Ângulo, com 425mm, Ref.ª IN.42.145.19.425 (Conforme projeto de Interior Design. A confirmar com amostra no local). Inclui todas as peças, fixações e remates necessários ao seu correcto funcionamento. | un | 1 |  | 0
3.9.8.20 | Fornecimento e colocação de espelho tipo Saint Gobain SGG Miralite Revolution 6mm cor Pure (conforme projeto de Interior Design. A confirmar com amostra no local) e moldura em MDF hidrófugo de 19mm de espessura com acabamento em nogueira (Conforme desenho de preparação e projeto de interior design. A confirmar com amostra no local). Dimensões 1.10(A)x0.55(L)m. Inclui reforço na parte de trás para fixação do espelho à parede, efeito flutuante. Inclui apoio do espelho à parede através de apoios e afastadores ocultos. Com sistema de desembaciamento tipo Arflex aplicado na parede tardoz do espelho e foscagem na periferia de 25mm de largura para passar a iluminação, aplicado sobre base em MDF hidrofugo com 19mm de espessura pintado na cor preta. Inclui fita led 2700k na periferia da base de mdf. De acordo com o preconizado nas peças desenhadas e escritas de projeto. | un | 1 | 0 | 0
3.9.8.21 | Fornecimento e colocação de espelho de aumento de parede, HANSGROHE AddStoris, com luz LED, acabamento cromado, Ref.ª 41790000, incluindo as fixações, remates e todos os trabalhos e materiais necessários a um perfeito acabamento, de acordo com as peças desenhadas e recomendações do fornecedor (Conforme projeto de Interior Design. A confirmar com amostra no local) | un | 1 |  | 0
3.9.8.22 | Fornecimento e aplicação de divisória de duche Italbox Frame PV90 150 H235 vidro 8mm, na cor preta com rasgo retangular com cantos arredondados para ventilação na porta, centrado na porta, com 44x6cm, afastado 17cm do topo da porta (conforme executado em MUR). Com dimensões a confirmar no local e altura até ao teto. Inclui puxador Italbox DS2025 na cor preta, aplicado de ambos os lados da porta, com batente colado. Com todos os trabalhos de montagem e vedantes necessários, de acordo com o preconizado nas peças desenhadas e escritas de projeto. | un | 1 |  | 0
3.9.8.23 | Fornecimento e colocação de base de duche ASD Planstone Slim, com acabamento na cor branca Refª 1661051015080. Dimensões de 210x80 cm. Dimensões e cortes necessários para aplicação a confirmar no local. Inclui todas as peças e acessórios necessárias ao seu bom funcionamento como válvula sifão e grelha lacada, de acordo com recomendações do fabricante, assim como todas as fixações necessárias. De acordo com o preconizado nas peças desenhadas e escritas de projeto. | un | 1 |  | 0
3.9.9 | Luminárias |  | 0 |  | 0
3.9.9.1 | Fornecimento e aplicação de calha de LED com difusor opalino. Fita LED 2700K, IP65. Inclui transformador e todos os trabalhos e acessórios necessários ao correto funcionamento do sistema, conforme projeto de Interior Design, projeto de Instalações elétricas e Operação. (Móveis de apoio ao lavatório) | ml | 3.14 |  | 0
TOTAL QUARTO MODELO I |  |  |  |  | 0
TOTAL QUARTOS MODELO I - 13 UNIDADES
| MULTIPLICAR QUANTIDADES DE TRABALHO TIPO PELA QUANTIDADE DE QUARTOS DESTA TIPOLOGIA, CONFORME PROJETO DE INTERIOR DESIGN. TODAS AS DIMENSÕES DEVEM SER VERIFICADAS EM OBRA | un | 13 |  | 0
3.1 | QUARTO MODELO J Nº650 |  | 0 | 0
| Todos os trabalhos de demolições apresentados nas peças desenhadas e não apresentados/quantificados neste MQT de demolições, não poderão ser considerados como erros ou omissões. |  |  |  | 0
0
3.10.1 | Demolições |  | 0 | 0 | 0
3.10.1.1 | Execução de todos os trabalhos de Demolição de Elementos Pré-existentes, nos quais se inclui tectos, revestimentos de pavimento, revestimentos de parede, todas as louças sanitárias, portas e outros elementos existentes, bem como a Limpeza e Remoção de Entulho para vazadouro autorizado, conforme peças desenhadas, caderno de encargos, instruções a solicitar aos fabricantes e supervisão da fiscalização de obra. Incluindo estrutura de suporte de infraestruturas em barrotes de madeira, existente entre o teto falso e o teto real (Ala 1 e Ala 2), assim como o ajuste das infraestruturas existentes de forma a garantir a execução do projeto, o bom estado das instalações a manter e o correto funcionamento dos sistemas, redes equipamentos. Considera-se incluído no presente artigo o plano de gestão de resíduos, de acordo com normativa. NOTA: A SEGUINTE LISTAGEM NÃO DISPENSA A VERIFICAÇÃO EM OBRA DE TODOS OS ELEMENTOS A REMOVER. A demolição prevista no presente artigo deverá garantir que o espaço destinado à obra fique em tosco, assegurando a execução do projecto de Interior Design e Arquitectura, assim como de todas as engenharias. | vg | 1 |  | 0
3.10.2 | Instalações existentes |  | 0 |  | 0
3.10.2.1 | Desmontagem dos equipamentos eléctricos no interior do quarto, como tomadas, interruptores e luminárias, incluindo a limpeza e transporte para vazadouro autorizado dos elementos desmontados. | vg | 1 |  | 0
3.10.2.2 | Desmontagem e desactivação de equipamentos eléctricos no interior do quarto, incluindo isolamento e desactivação de ligações a anular, como chamada de emergência, economizador de cartão e sistema de som do WC,, incluindo a limpeza e transporte para vazadouro autorizado dos elementos desmontados. | vg | 1 |  | 0
3.10.3 | Pavimentos |  | 0 | 0 | 0
3.10.3.1 | Fornecimento e aplicação de pavimento flutuante vinílico Jular, Refª V109 PJRSVINYL7572 HB, com uma camada superficial de desgaste 0,55 mm + Ceramic Coating, com tela incorporada EVA-C 1mm, de encaixe Click (Thight - Lock). Dimensões – 615 x 123 x 5mm, assentados a 45º. (Conforme projeto de Interior Design. A confirmar com amostra no local), em base devidamente preparada e nivelada, de acordo com o preconizado nas peças desenhadas e escritas de projeto e conforme indicações do fabricante, incluindo todos os trabalhos necessários ao seu perfeito acabamento. (Quarto + Hall) | m2 | 19.86 |  | 0
3.10.3.2 | Fornecimento e aplicação de impermeabilização do pavimento da instalação sanitária com tela tipo MAPELASTIC com fibra de vidro, incluindo dobra de 30cm na parede, incluindo todos os trabalhos necessários para perfeito acabamento, de acordo com o preconizado nas peças desenhadas e escritas de projeto. Nota: Considerada subida das paredes do chuveiro até 2,0m de altura. (Instalação Sanitária) | m2 | 16.61 |  | 0
3.10.3.3 | Trabalhos de regularização de pavimentos com recurso a auto-nivelante adequado na preparação das bases para assentamento dos revestimentos de pavimento previstos em projeto de Interior Design, incluindo todos os trabalhos necessários à sua perfeita execução, de acordo com o preconizado nas peças desenhadas e escritas de projeto. (Instalação sanitária e Quarto) | m2 | 25.66 |  | 0
3.10.3.4 | Fornecimento e aplicação de cerâmico Recer Mastery, Refª PPR6012MST801 com 120x60cm (Conforme projeto de Interior Design. A confirmar com amostra no local), na instalação sanitária, sem juntas de assentamento, com cimento cola adequado indicado pelo fornecedor, com juntas de acordo com o fabricante, de acordo com o preconizado nas peças desenhadas e escritas de projeto, incluindo betumação, regularização, entre outros trabalhos necessários a um perfeito acabamento. (Instalação Sanitária) | m2 | 3.99 |  | 0
3.10.3.5 | Fornecimento e assentamento de perfil de transição de pavimentos em aço inoxidável V2A, tipo "Schlüter-RENO-TK", incluindo fixação e todos os trabalhos preparatórios, acessórios e complementares, necessários a um perfeito acabamento, conforme preconizado nas peças desenhadas e escritas de projeto. (Quarto) | ml | 1.8 |  | 0
3.10.3.6 | Fornecimento e colocação de Rodapé em MDF com classe de resistência ao fogo A1, com 12mm de espessura, lacado à cor NCS S 2010-B (azul claro) (Quarto) | ml | 12.18 |  | 0
3.10.3.7 | Fornecimento e colocação de Rodapé em MDF com classe de resistência ao fogo A1, com 12mm de espessura, lacado à cor RAL 5020 (azul escuro) (Hall) | ml | 7.29 |  | 0
3.10.3.8 | Fornecimento e assentamento de soleira em pedra Mármore Estremoz Claro, com acabamento amaciado e arestas boleadas, nas portas de entrada no quarto, com espessura de 2cm. Dimensões conforme projeto e dimensões existentes no local (comprimento 0,90m x largura variável com um mínimo de 0,135m). Inclui rasgo para acomodar dilatação do pavimento do interior do quarto, conforme indicações do fabricante. Incluindo a remoção parcial da betonilha existente para reduzir a cota e conseguir um melhor nivelamento da entrada e adequada preparação da superficie. (entrada do quarto) | Un. | 1 |  | 0
3.10.4 | Paredes |  | 0 | 0 | 0
3.10.4.1 | Fornecimento e assentamento de alvenaria interior simples de tijolo cerâmico furado de 30x20x07cm, assente com argamassa de cimento e areia ao traço 1:4, incluindo todos os trabalhos e acessórios necessários á sua perfeita execução para colocação da estrutura da sanita, de acordo com o preconizado nas peças desenhadas e escritas de projeto. (Instalação Sanitária) | m2 | 2.2 |  | 0
3.10.4.2 | Fornecimento e aplicação de forra em gesso laminado, tendo na sua composição a colocação de uma placa de gesso cartonado com reação ao fogo categoria A1 sobre um perfil omega e isolamento em lã mineral com 30mm, com afastamento necessário para passagem de todas as infraestruturas de instalações elétricas e telecomunicações. De acordo com o preconizado nas peças desenhadas e escritas de projeto, incluindo colas e regularização entre outros trabalhos necessários a um perfeito acabamento. (Paredes quarto) | m2 | 56 |  | 0
3.10.4.3 | Fornecimento e aplicação de testa em gesso laminado, incluindo estrutura resistente adequada e restantes trabalhos, de acordo com o preconizado nas peças desenhadas e escritas de projeto. camada simples de placas tipo Knauf Standard Tipo A/12,5 mm aparafusadas a uma estrutura metálica em chapa galvanizada. Inclui aplicação de “banda acústica” entre os perfis L e as paredes perimetrais e lã mineral. Tratamento de juntas com cinta de papel e aplicação do “Primário pintura”. Pronta a pintar incluíndo todos os trabalhos e fornecimentos necessários a um perfeito acabamento, de acordo com o preconizado nas peças desenhadas e escritas de projeto. (separação Quarto/Hall) | m2 | 1.45 |  | 0
3.10.4.4 | Massa de enchimento tipo Estuque, adequada à utilização em Instalações sanitárias, pronta a receber revestimento conforme mapa de acabamentos, incluindo remoção de tintas mal aderentes e reparação de fissuras, substituição de argamassas sempre que necessário por novas compativeis com as existentes, bem como todos os restantes acessórios e trabalhos necessários a um bom acabamento bem como eventuais meios elevatórios. Prever o enchimento necessário à planimetria entre acabamentos diferentes (Instalação Sanitária) |  | 5.68 |  | 0
3.10.4.5 | Fornecimento e aplicação de parede divisória em placa cimentícia tipo aquapanel ou equivalente, incluindo estrutura resistente adequada e restantes trabalhos, de acordo com o preconizado nas peças desenhadas e escritas de projeto, na realização de separação de parede entre duche e lavatório. (Instalação Sanitária) | m2 | 2.78 |  | 0
3.10.4.6 | Fornecimento e aplicação de cerâmico Recer Mastery, Refª PPR6012MST801 com 120x60cm, aplicado até 1,10m altura, (Conforme projeto de Interior Design. A confirmar com amostra no local), sem juntas de assentamento, acabamento nivelado à face do paramento superior da parede separados por perfil de transição metálico fino lacado a branco (Conforme projeto de Interior Design. A confirmar com amostra no local), juntas de acordo com o fabricante, com cimentos cola indicado pelo fornecedor, incluindo regularização da parede após remoção das antigas peças, colmatação de roços abertos para passagem de instalações ou áreas necessárias da parede decorrentes da demolição e todos os cortes necessários que garantam um correto acabamento aos elementos adjacentes. Incluindo betumação, regularização, entre outros trabalhos necessários a um perfeito acabamento. Nota: Colocação do cerâmico segundo peças desenhadas. (Parede I.S) | m2 | 7.82 |  | 0
3.10.4.7 | Fornecimento e aplicação de cerâmico Gresart, série Kech - Blue Cobalt Brick GPC, com dimensões 6,5 x 30x0,8cm, Refª0804 (Conforme projeto de Interior Design. A confirmar com amostra no local), a colocar na instalação sanitária, sem juntas de assentamento, de acordo com o preconizado nas peças desenhadas e escritas de projeto, juntas de acordo com o fabricante, com cimentos cola indicado pelo fornecedor, incluindo colas, regularização da parede após remoção das antigas peças, colmatação de roços abertos para passagem de instalações ou áreas necessárias da parede decorrentes da demolição e todos os cortes necessários que garantam um correto acabamento aos elementos adjacentes. Incluindo betumação, regularização entre outros trabalhos necessários a um perfeito acabamento. Nota: Colocação do cerâmico segundo peças desenhadas. (Instalação Sanitária Duche) | m2 | 11.94 |  | 0
3.10.4.8 | Fornecimento e colocação de espelho Saint Gobain SGG Miralite Revolution 6mm cor Gris (Conforme projeto de Interior Design. A confirmar com amostra no local), colado a estrutura de aluminio anodizado. Inclui sistema de desembaciamento tipo Arflex aplicado na parte tardoz do espelho. Inclui furações para compatibilização com a fixação do espelho com moldura e do espelho de aumento e para instalação de aparelhagens elétricas. Inclui todos os trabalhos, remates e acessórios necessários a um correto acabamento e funcionamento. de acordo com o preconizado nas peças desenhadas e escritas de projeto e especificações do Caderno de Encargos. Nota: Colocação do espelho segundo peças desenhadas, a partir da cota 1,10 m. (paredes de lavatórios) Nota: Aplicação iniciada após revestimento cerâmico (acima de 1,10m) até à totalidade do pé-direito (incluindo acima da sanca), conforme desenhos parciais. | m2 | 3.42 |  | 0
3.10.4.9 | Fornecimento e execução de pintura com tinta aquosa acrílica, com aspecto liso mate, ref.ª 10-250 VINYLMATT, na cor Azul claro NCS S 2010 -B (azul conforme projeto de Interior Design. A confirmar com amostra no local), sobre paredes, incluindo primário adequado, bem como todos os materiais e trabalhos necessários, de acordo com o preconizado nas peças desenhadas e escritas de projeto. (Quarto) | m2 | 28.4 |  | 0
3.10.4.10 | Fornecimento e execução de pintura com tinta aquosa acrílica, com aspecto liso mate, ref.ª 10-250 VINYLMATT, na cor Azul escuro RAL 5020 (azul conforme projeto de Interior Design. A confirmar com amostra no local), sobre paredes, incluindo primário adequado, bem como todos os materiais e trabalhos necessários, de acordo com o preconizado nas peças desenhadas e escritas de projeto. (Hall) | m2 | 19.14 |  | 0
3.10.4.11 | Fornecimento e execução de pintura com tinta aquosa acrílica, com aspecto liso mate, ref.ª 10-250 VINYLMATT, na cor Branco RAL 9010 (branco conforme projeto de Interior Design. A confirmar com amostra no local), sobre paredes, incluindo primário adequado e tratamento anti fungos, bem como todos os materiais e trabalhos necessários, de acordo com o preconizado nas peças desenhadas e escritas de projeto. (Instalação sanitária) | m2 | 5.68 |  | 0
3.10.4.12 | Fornecimento e aplicação de cantoneiras metálicas (proteção contra impactos) aplicadas nas arestas vivas das paredes, com acabamento lacado na cor Azul escuro RAL 5020 (azul conforme projeto de Interior Design. A confirmar com amostra no local), incluindo primário adequado, bem como todos os materiais e trabalhos necessários, de acordo com o preconizado nas peças desenhadas e escritas de projeto. (Hall) | ml | 11.9 |  | 0
3.10.4.13 | Fornecimento e instalação de cantoneiras metálicas, com abas de pelo menos 2cm, com acabamento lacado na cor Azul claro NCS S 2010-B (azul conforme projeto de Interior Design. A confirmar com amostra no local), incluindo primário adequado, bem como todos os materiais e trabalhos necessários, de acordo com o preconizado nas peças desenhadas e escritas de projeto. Fixação nas paredes, na lateral das janelas, para colar o velcro do cortinado black-out do quarto. | ml | 11 |  | 0
0
3.10.5 | Tectos |  | 0 |  | 0
3.2.5.1 | Fornecimento e montagem de tecto falso em gesso cartonado standard, constituído por camada simples de placas tipo Knauf Standard Tipo A/12,5 mm aparafusadas a uma estrutura metálica em chapa galvanizada Z 140 de maestras 47/17/0,6 mm (com separação máxima de 500 mm), suspensa da laje mediante “pivot + varão roscado M6 zincado + bucha metálica M6” (ou outra), com separação máxima de 1000 mm ou equivalente. Inclui aplicação de “banda acústica” entre os perfis L e as paredes perimetrais e de lã mineral. Tratamento de juntas. Pronta a pintar, incluíndo todos os trabalhos e fornecimentos necessários a um perfeito acabamento, de acordo com o preconizado nas peças desenhadas e escritas de projeto. (Hall) | m2 | 6.15 |  | 0
3.2.5.2 | Fornecimento e montagem de tecto falso em gesso cartonado hidrófugo, constituído camada simples de placas tipo Knauf Hidrófugadas Tipo H1/12,5 mm aparafusadas a uma estrutura metálica em chapa galvanizada Z 140 de maestras 47/17/0,6 mm (com separação máxima de 500 mm), suspensa da lage mediante “pivot” + “varão roscado M6 zincado” + “bucha metálica M6” (ou outra), com separação máxima de 1000 mm ou equivalente. Inclui aplicação de “banda acústica” entre os perfis L e as paredes perimetrais e lã mineral. Inclui execução de sancas para receber iluminação em fita LED, conforme peças desenhadas de projeto (parede lateral duche, parede sanita, parede lavatório). Tratamento de juntas com cinta de papel e aplicação do “Primário pintura”. Pronta a pintar incluíndo todos os trabalhos e fornecimentos necessários a um perfeito acabamento, de acordo com o preconizado nas peças desenhadas e escritas de projeto. (Instalação Sanitária) | m2 | 5.68 |  | 0
3.2.5.3 | Fornecimento e montagem de sanca de iluminação em gesso cartonado hidrófugo, constituído camada simples de placas tipo Knauf Hidrófugadas Tipo H1/12,5 mm aparafusadas a uma estrutura metálica em chapa galvanizada do sistema. Pronta para receber iluminação em fita LED, conforme peças desenhadas de projeto (parede lateral duche, parede sanita, parede lavatório). Tratamento de juntas com cinta de papel e aplicação do “Primário pintura”. Pronta a pintar incluíndo todos os trabalhos e fornecimentos necessários a um perfeito acabamento, de acordo com o preconizado nas peças desenhadas e escritas de projeto. (Instalação Sanitária) | ml | 3.85 |  | 0
3.2.5.4 | Fornecimento e execução de pintura com tinta aquosa acrílica, com aspecto liso mate, ref.ª 10-250 VINYLMATT, na cor NCS S 2010-B (azul claro conforme projeto de Interior Design. A confirmar com amostra no local), sobre tectos, sancas e frisos, incluindo primário adequado, bem como todos os materiais e trabalhos necessários, de acordo com o preconizado nas peças desenhadas e escritas de projeto. (Quarto) | m2 | 8.33 |  | 0
3.2.5.5 | Fornecimento e execução de pintura com tinta aquosa acrílica, com aspecto liso mate, com aspecto liso mate, ref.ª 10-250 VINYLMATT,na cor azul escuro RAL 5020 (Conforme projeto de Interior Design. A confirmar com amostra no local), sobre tectos, sancas e frisos, incluindo primário adequado, bem como todos os materiais e trabalhos necessários, de acordo com o preconizado nas peças desenhadas e escritas de projeto. (Hall) | m2 | 6.15 |  | 0
3.2.5.6 | Fornecimento e execução de pintura com tinta aquosa acrílica, com aspecto liso mate, ref.ª 10-250 VINYLMATT, na cor branco RAL 9010 (Conforme projeto de Interior Design. A confirmar com amostra no local), sobre tectos, sancas e frisos, , incluindo primário adequado e tratamento anti fungos, bem como todos os materiais e trabalhos necessários, de acordo com o preconizado nas peças desenhadas e escritas de projeto. (Instalação sanitária) | m2 | 5.68 |  | 0
3.2.5.7 | Fornecimento e execução de revestimento mural tipo "VESCOM", refª Sagara+Print à cor NCS (azul conforme projeto de Interior Design. A confirmar com amostra no local), aplicado sobre suporte limpo e desempenado. Inclui preparação da base para um perfeito acabamento, conforme indicações do fornecedor/instalador. Inclui a colagem com cola adequada às superfícies a aderir. Trabalho de acordo com o preconizado nas peças desenhadas de preparação. (Quarto) | m2 | 5.38 |  | 0
3.2.5.8 | Fornecimento e aplicação de alçapão 60x60 cm para acesso à máquina de AVAC. Inclui cortes, remates e todos os materiais e trabalhos necessários, de acordo com o preconizado nas peças desenhadas e escritas de projeto, bem como dos projetos de engenharias. (Hall de entrada) | un | 1 |  | 0
3.2.5.9 | Fornecimento e fixação de testa em MDF lacado à cor NCS S 2010-B (azul claro conforme projeto de Interior Design. A confirmar com amostra no local), para ocultação das calhas de cortinados. A peça terá 20cm de altura e 3,5cm de espessura, incluindo fixações e todos os materiais e acessórios necessários a um perfeito acabamento, de acordo com o preconizado nas peças desenhadas e escritas de projeto. (Quarto) | ml | 5.19 |  | 0
3.2.5.10 | Fornecimento e fixação de friso em MDF lacado à cor NCS S 2010-B (azul claro conforme projeto de Interior Design. A confirmar com amostra no local), para remate do papel de parede no tecto. A peça terá 3cm de altura e 3cm de espessura, incluindo fixações e todos os materiais e acessórios necessários a um perfeito acabamento, de acordo com o preconizado nas peças desenhadas e escritas de projeto. (Quarto) | ml | 8.8 |  | 0
3.10.6 | Vãos |  | 0 |  | 0
3.10.6.1 | Fornecimento e colocação de vão de porta interior corta-fogo e acustica tipo "Portaro" EI30 Ac33dB da Vicaima, de 1 folha, de batente, com barra de calafetagem para desempenho acústico de 33dB. Acabamento Naturdor Nogueira figurado mate poro aberto, Dimensões 2100x930mm (a confirmar no local). Inclui sensor de porta com fio, incluindo magnético com cabo e tecnologia sensor magnético + íman à cor preta da Assa Abloy. Maquinação da porta para fornecimento e montagem de fechadura Assa Abloy VingCard ESSENCE RFID BLE composta por um Conjunto de puxadores wing, leitor de proximidade e caixa de fechadura ANSI (confirmar com especialidades - fechadura e puxadores não incluídos), mola recuperadora oculta JNF 21.801, óculo std instalado a 150cm de altura, acabamento escovado preto, fornecimento e instalação de um fecho limitador de segurança JNF Ref. IN.17.210.TB com acabamento PVD Titanium Black, borrachas e dobradiças pretas, certificado do produto, e tudo o demais necessário para o seu correto funcionamento. Com todos os trabalhos e materiais necessários para uma boa execução e de acordo com recomendações do fabricante e mapa de vãos, de acordo com o preconizado nas peças desenhadas e escritas de projeto. (porta de entrada de quartos) | un | 1 |  | 0
3.10.6.2 | Fornecimento e colocação de vão de porta interior em engradado de madeira + XPS + MDF hidrófugo 6mm. Acabamento Lacado à cor azul escuro RAL 5020 (Conforme projeto de Interior Design. A confirmar com amostra no local) em ambas as faces, Aduelas em contraplacado maritimo ou Valchromatt lacado na mesma cor, conforme mapa de vãos do projeto interior design. Dimensões 800x2400mm. Puxador Natur Watch Series ref. IN.00.145.KN.TB, com acabamento preto, Fecho L/O da JNF ref. IN.04.266.KN.TB com fechadura incorporada IN.20.897.R, batente de pavimento JNF ref. IN.13.185.30.TG, certificado do produto, vedante de borracha Asegal A01617 e tudo o demais necessário para o seu correto funcionamento. Com todos os trabalhos e materiais necessários para uma boa execução e de acordo com recomendações do fabricante e mapa de vãos, de acordo com o preconizado nas peças desenhadas e escritas de projeto. (porta I.S. dos quartos) | un | 1 |  | 0
3.10.7 | Sinalética |  | 0 |  | 0
3.10.7.1 | Fornecimento e instalação de placa PVC Opaco com Planta Emergência, com 297x210mm, de acordo com o projeto da especialidade. Inclui todas as peças, fixações e remates necessários ao seu correto funcionamento. | un | 1 |  | 0
3.10.7.2 | Fornecimento e instalação de placa PVC fotoluminescente com indicação de saida de emergencia, sobre a porta do quarto, de acordo com o projeto da especialidade. Inclui todas as peças, fixações e remates necessários ao seu correto funcionamento. | un | 1 |  | 0
3.10.8 | Equipamento sanitário |  | 0 | 0 | 0
| Fornecimento das loiças sanitárias, incluindo todos os acessórios, ligações, uniões, válvulas de corte e restantes elementos necessários ao seu perfeito funcionamento e instalação, de acordo com o preconizado nas peças desenhadas e escritas de projeto. |  |  |  | 0
3.10.8.1 | Estrutura para sanita suspensa GROHE Rapid SL Project - sistema de instalação 1,13m, Ref.ª 38840000, com armação em aço galvanizado autoportanteautoclismo de dupla descarga em Polipropileno, incluindo curva de descarga em PVC. | un | 1 |  | 0
3.10.8.2 | Placa de acionamento GROHE Skate Cosmopolitan, acabamento cromado, Ref.ª 38732000, dupla descarga (Conforme projeto de Interior Design. A confirmar com amostra no local). | un | 1 |  | 0
3.10.8.3 | Conjunto de sanita suspensa GROHE Bau Ceramic, branca, Ref.ª 103860SH00. Inclui sanita suspensa e assento de sanita com tampa soft close, todas as peças, fixações e remates necessários ao seu correcto funcionamento. (Conforme projeto de Interior Design. A confirmar com amostra no local) | un | 1 |  | 0
3.10.8.5 | Fornecimento e aplicação de móvel de apoio ao lavatório, composto por: Estrutura em MDF hidrófugo (Estrutura em 30mm, fundo em 10 mm), revestido a HPL EGGER acabamento Nogueira Lincoln ref.H1714 ST19. Fixação com niveladores ocultos SNM.5412 (2 niveladores e 2 chapas). - 130 kg, Abertura de rasgo para aplicação de fitas LED (2700K). Dimensões L151 x P50 x A28 cm (a confirmar no local) com a madeira em 3cm de espessura em cada nível; furações para válvula torneira e tubo ladrão; alhetas, cortes, remates e todos os trabalhos e materiais necessários a um perfeito acabamento, de acordo com as peças desenhadas e recomendações do fornecedor (Conforme projeto de Interior Design. A confirmar com amostra no local). Inclui a colagem com cola adequada às superfícies a colar. | un | 1 |  | 0
3.10.8.6 | Bancada em Krion Snow White com 1 lavatório integrado. Bancada de 1510x500x170mm; Lavatório termomoldado com 500x300 mm, com furo ladrão, furo para torneira, incluindo duas poleias para fixações, alhetas, cortes, remates e todos os trabalhos e materiais necessários a um perfeito acabamento, de acordo com as peças desenhadas e recomendações do fornecedor (Conforme projeto de Interior Design. A confirmar com amostra no local). Inclui a colagem com cola adequada às superfícies a colar. | un | 1 |  | 0
3.10.8.7 | Misturadora monocomando de lavatório HANSGROHE Tecturis S, acabamento cromado, refª73314000 (Conforme projeto de Interior Design. A confirmar com amostra no local). Inclui todas as peças, fixações e remates necessários ao seu correcto funcionamento. | un | 1 |  | 0
3.10.8.8 | Sifão de lavatório HANSGROHE Flowstar S, acabamento cromado, Ref.ª 52105000 (Conforme projeto de Interior Design. A confirmar com amostra no local). Inclui todas as peças, fixações e remates necessários ao seu correcto funcionamento. | un | 1 |  | 0
3.10.8.9 | Chuveiro de mão HANSGROHE Pulsify S Ecosmart, acabamento cromado, Ref.ª 24126000 (Conforme projeto de Interior Design. A confirmar com amostra no local) Inclui todas as peças, fixações e remates necessários ao seu correcto funcionamento. | un | 1 |  | 0
3.10.8.10 | Braços de conexão de tecto para duche HANSGROHE S 100mm, acabamento cromado, Ref.ª 27393000 (Conforme projeto de Interior Design. A confirmar com amostra no local). Inclui todas as peças, fixações e remates necessários ao seu correcto funcionamento. | un | 1 |  | 0
3.10.8.11 | Chuveiro fixo HANSGROHE 280 1jet Ecosmart, acabamento cromado, Ref.ª 26221000 (Conforme projeto de Interior Design. A confirmar com amostra no local) Inclui todas as peças, fixações e remates necessários ao seu correcto funcionamento. | un | 1 |  | 0
3.10.8.12 | Suporte de chuveiro de mão HANSGROOHE Fixfit s, acabamento cromado, Ref.ª 26888000; com tomada de água e suporte de chuveiro (Conforme projeto de Interior Design. A confirmar com amostra no local). Inclui mangueira flexivel HANSGROHE Isiflex 125, acabamento cromado, Ref.ª 28272000 todas as peças, fixações e remates necessários ao seu correcto funcionamento. | un | 1 |  | 0
3.10.8.13 | Misturadora de duche de 2 funções HANSGROHE, válvula/inversor Ecostat S, acabamento cromado, Ref.ª 15758000 (Conforme projeto de Interior Design. A confirmar com amostra no local). Inclui todas as peças, fixações e remates necessários ao seu correcto funcionamento. | un | 1 |  | 0
3.10.8.14 | Elemento de ancastre universal para torneira b/d HANSGROHE iBox UniversaL, Ref.ª 01800180 | un | 1 |  | 0
3.10.8.15 | Porta rolos em Inox Satinado, JNF Série Ângulo, ref.ª IN.42.134 (Conforme projeto de Interior Design. A confirmar com amostra no local). Inclui todas as peças, fixações e remates necessários ao seu correcto funcionamento. | un | 2 | 0 | 0
3.10.8.16 | Porta piaçaba mural em Inox satinado, JNF Série Ângulo, Refª IN.42.165.P, (Conforme projeto de Interior Design. A confirmar com amostra no local). Inclui todas as peças, fixações e remates necessários ao seu correcto funcionamento. | un | 1 | 0 | 0
3.10.8.17 | Cabide em Inox satinado, JNF Série Ângulo, Ref.ª IN.14.510 (Conforme projeto de Interior Design. A confirmar com amostra no local). Inclui todas as peças, fixações e remates necessários ao seu correcto funcionamento. | un | 2 | 0 | 0
3.10.8.18 | Balde do lixo 5lt em Inox satinado, JNF, Ref.ª IN.65.203.05 (Conforme projeto de Interior Design. A confirmar com amostra no local) | un | 1 | 0 | 0
3.10.8.19 | Fonecimento e instalação de toalheiro em Inox satinado para lavatório, JNF Série Ângulo, com 425mm, Ref.ª IN.42.145.19.425 (Conforme projeto de Interior Design. A confirmar com amostra no local). Inclui todas as peças, fixações e remates necessários ao seu correcto funcionamento. | un | 1 |  | 0
3.10.8.20 | Fornecimento e colocação de espelho tipo Saint Gobain SGG Miralite Revolution 6mm cor Pure (conforme projeto de Interior Design. A confirmar com amostra no local) e moldura em MDF hidrófugo de 19mm de espessura com acabamento em nogueira (Conforme desenho de preparação e projeto de interior design. A confirmar com amostra no local). Dimensões 1.10(A)x0.55(L)m. Inclui reforço na parte de trás para fixação do espelho à parede, efeito flutuante. Inclui apoio do espelho à parede através de apoios e afastadores ocultos. Com sistema de desembaciamento tipo Arflex aplicado na parede tardoz do espelho e foscagem na periferia de 25mm de largura para passar a iluminação, aplicado sobre base em MDF hidrofugo com 19mm de espessura pintado na cor preta. Inclui fita led 2700k na periferia da base de mdf. De acordo com o preconizado nas peças desenhadas e escritas de projeto. | un | 1 | 0 | 0
3.10.8.21 | Fornecimento e colocação de espelho de aumento de parede, HANSGROHE AddStoris, com luz LED, acabamento cromado, Ref.ª 41790000, incluindo as fixações, remates e todos os trabalhos e materiais necessários a um perfeito acabamento, de acordo com as peças desenhadas e recomendações do fornecedor (Conforme projeto de Interior Design. A confirmar com amostra no local) | un | 1 |  | 0
3.10.8.22 | Fornecimento e aplicação de divisória de duche Italbox Frame PV90 112 H235 vidro 8mm, na cor preta com rasgo retangular com cantos arredondados para ventilação na porta, centrado na porta, com 44x6cm, afastado 17cm do topo da porta (conforme executado em MUR). Com dimensões a confirmar no local e altura até ao teto. Inclui puxador Italbox DS2025 na cor preta, aplicado de ambos os lados da porta, com batente colado. Com todos os trabalhos de montagem e vedantes necessários, de acordo com o preconizado nas peças desenhadas e escritas de projeto. | un | 1 |  | 0
3.10.8.23 | Fornecimento e colocação de base de duche ASD Planstone Slim, com acabamento na cor branca Refª 1661051015080. Dimensões de 155x120 cm. Dimensões e cortes necessários para aplicação a confirmar no local. Inclui todas as peças e acessórios necessárias ao seu bom funcionamento como válvula sifão e grelha lacada, de acordo com recomendações do fabricante, assim como todas as fixações necessárias. De acordo com o preconizado nas peças desenhadas e escritas de projeto. | un | 1 |  | 0
3.10.9 | Luminárias |  | 0 |  | 0
3.10.9.1 | Fornecimento e aplicação de calha de LED com difusor opalino. Fita LED 2700K, IP20. Inclui transformador e todos os trabalhos e acessórios necessários ao correto funcionamento do sistema, conforme projeto de Interior Design, projeto de Instalações elétricas e Operação. (Móveis de apoio ao lavatório) | ml | 3 |  | 0
TOTAL QUARTO MODELO J |  |  |  |  | 0
TOTAL QUARTOS MODELO J - 6 unidades
| MULTIPLICAR QUANTIDADES DE TRABALHO TIPO PELA QUANTIDADE DE QUARTOS DESTA TIPOLOGIA, CONFORME PROJETO DE INTERIOR DESIGN. TODAS AS DIMENSÕES DEVEM SER VERIFICADAS EM OBRA | un | 6 |  | 0
3.11 | QUARTO MODELO K Nº223 |  | 0 | 0
| Todos os trabalhos de demolições apresentados nas peças desenhadas e não apresentados/quantificados neste MQT de demolições, não poderão ser considerados como erros ou omissões. |  |  |  | 0
0
3.11.1 | Demolições |  | 0 | 0 | 0
3.11.1.1 | Execução de todos os trabalhos de Demolição de Elementos Pré-existentes, nos quais se inclui tectos, revestimentos de pavimento, revestimentos de parede, todas as louças sanitárias, portas e outros elementos existentes, bem como a Limpeza e Remoção de Entulho para vazadouro autorizado, conforme peças desenhadas, caderno de encargos, instruções a solicitar aos fabricantes e supervisão da fiscalização de obra. Incluindo estrutura de suporte de infraestruturas em barrotes de madeira, existente entre o teto falso e o teto real (Ala 1 e Ala 2), assim como o ajuste das infraestruturas existentes de forma a garantir a execução do projeto, o bom estado das instalações a manter e o correto funcionamento dos sistemas, redes equipamentos. Considera-se incluído no presente artigo o plano de gestão de resíduos, de acordo com normativa. NOTA: A SEGUINTE LISTAGEM NÃO DISPENSA A VERIFICAÇÃO EM OBRA DE TODOS OS ELEMENTOS A REMOVER. A demolição prevista no presente artigo deverá garantir que o espaço destinado à obra fique em tosco, assegurando a execução do projecto de Interior Design e Arquitectura, assim como de todas as engenharias. | vg | 1 |  | 0
3.11.2 | Instalações existentes |  | 0 |  | 0
3.11.2.1 | Desmontagem dos equipamentos eléctricos no interior do quarto, como tomadas, interruptores e luminárias, incluindo a limpeza e transporte para vazadouro autorizado dos elementos desmontados. | vg | 1 |  | 0
3.11.2.2 | Desmontagem e desactivação de equipamentos eléctricos no interior do quarto, incluindo isolamento e desactivação de ligações a anular, como chamada de emergência, economizador de cartão e sistema de som do WC,, incluindo a limpeza e transporte para vazadouro autorizado dos elementos desmontados. | vg | 1 |  | 0
3.11.3 | Pavimentos |  | 0 | 0 | 0
3.11.3.1 | Fornecimento e aplicação de pavimento flutuante vinílico Jular, Refª V109 PJRSVINYL7572 HB, com uma camada superficial de desgaste 0,55 mm + Ceramic Coating, com tela incorporada EVA-C 1mm, de encaixe Click (Thight - Lock). Dimensões – 615 x 123 x 5mm, assentados a 45º. (Conforme projeto de Interior Design. A confirmar com amostra no local), em base devidamente preparada e nivelada, de acordo com o preconizado nas peças desenhadas e escritas de projeto e conforme indicações do fabricante, incluindo todos os trabalhos necessários ao seu perfeito acabamento. (Quarto + Hall) | m2 | 25.58 |  | 0
3.11.3.2 | Fornecimento e aplicação de impermeabilização do pavimento da instalação sanitária com tela tipo MAPELASTIC com fibra de vidro, incluindo dobra de 30cm na parede, incluindo todos os trabalhos necessários para perfeito acabamento, de acordo com o preconizado nas peças desenhadas e escritas de projeto. Nota: Considerada subida das paredes do chuveiro até 2,0m de altura. (Instalação Sanitária) | m2 | 13.09 |  | 0
3.11.3.3 | Trabalhos de regularização de pavimentos com recurso a auto-nivelante adequado na preparação das bases para assentamento dos revestimentos de pavimento previstos em projeto de Interior Design, incluindo todos os trabalhos necessários à sua perfeita execução, de acordo com o preconizado nas peças desenhadas e escritas de projeto. (Instalação sanitária e Quarto) | m2 | 29.72 |  | 0
3.11.3.4 | Fornecimento e aplicação de cerâmico Recer Mastery, Refª PPR6012MST801 com 120x60cm (Conforme projeto de Interior Design. A confirmar com amostra no local), na instalação sanitária, sem juntas de assentamento, com cimento cola adequado indicado pelo fornecedor, com juntas de acordo com o fabricante, de acordo com o preconizado nas peças desenhadas e escritas de projeto, incluindo betumação, regularização, entre outros trabalhos necessários a um perfeito acabamento. (Instalação Sanitária) | m2 | 2.8 |  | 0
3.11.3.5 | Fornecimento e assentamento de perfil de transição de pavimentos em aço inoxidável V2A, tipo "Schlüter-RENO-TK", incluindo fixação e todos os trabalhos preparatórios, acessórios e complementares, necessários a um perfeito acabamento, conforme preconizado nas peças desenhadas e escritas de projeto. (Quarto) | ml | 1.8 |  | 0
3.11.3.6 | Fornecimento e colocação de Rodapé em MDF com classe de resistência ao fogo A1, com 12mm de espessura, lacado à cor NCS S 2010-B (azul claro) (Quarto) | ml | 14.51 |  | 0
3.11.3.7 | Fornecimento e colocação de Rodapé em MDF com classe de resistência ao fogo A1, com 12mm de espessura, lacado à cor RAL 5020 (azul escuro) (Hall) | ml | 8.95 |  | 0
3.11.3.8 | Fornecimento e assentamento de soleira em pedra Mármore Estremoz Claro, com acabamento amaciado e arestas boleadas, nas portas de entrada no quarto, com espessura de 2cm. Dimensões conforme projeto e dimensões existentes no local (comprimento 0,90m x largura variável com um mínimo de 0,135m). Inclui rasgo para acomodar dilatação do pavimento do interior do quarto, conforme indicações do fabricante. Incluindo a remoção parcial da betonilha existente para reduzir a cota e conseguir um melhor nivelamento da entrada e adequada preparação da superficie. (entrada do quarto) | Un. | 1 |  | 0
3.11.4 | Paredes |  | 0 | 0 | 0
3.11.4.1 | Fornecimento e assentamento de alvenaria interior simples de tijolo cerâmico furado de 30x20x07cm, assente com argamassa de cimento e areia ao traço 1:4, incluindo todos os trabalhos e acessórios necessários á sua perfeita execução para colocação da estrutura da sanita, de acordo com o preconizado nas peças desenhadas e escritas de projeto. (Instalação Sanitária) | m2 | 29.21 |  | 0
3.11.4.2 | Fornecimento e aplicação de forra em gesso laminado, tendo na sua composição a colocação de uma placa de gesso cartonado com reação ao fogo categoria A1 sobre um perfil omega e isolamento em lã mineral com 30mm, com afastamento necessário para passagem de todas as infraestruturas de instalações elétricas e telecomunicações. De acordo com o preconizado nas peças desenhadas e escritas de projeto, incluindo colas e regularização entre outros trabalhos necessários a um perfeito acabamento. (Paredes quarto) | m2 | 63.06 |  | 0
3.11.4.3 | Fornecimento e aplicação de testa em gesso laminado, incluindo estrutura resistente adequada e restantes trabalhos, de acordo com o preconizado nas peças desenhadas e escritas de projeto. camada simples de placas tipo Knauf Standard Tipo A/12,5 mm aparafusadas a uma estrutura metálica em chapa galvanizada. Inclui aplicação de “banda acústica” entre os perfis L e as paredes perimetrais e lã mineral. Tratamento de juntas com cinta de papel e aplicação do “Primário pintura”. Pronta a pintar incluíndo todos os trabalhos e fornecimentos necessários a um perfeito acabamento, de acordo com o preconizado nas peças desenhadas e escritas de projeto. (separação Quarto/Hall) | m2 | 0.57 |  | 0
3.10.4.4 | Massa de enchimento tipo Estuque, adequada à utilização em Instalações sanitárias, pronta a receber revestimento conforme mapa de acabamentos, incluindo remoção de tintas mal aderentes e reparação de fissuras, substituição de argamassas sempre que necessário por novas compativeis com as existentes, bem como todos os restantes acessórios e trabalhos necessários a um bom acabamento bem como eventuais meios elevatórios. Prever o enchimento necessário à planimetria entre acabamentos diferentes (Instalação Sanitária) |  | 2.62 |  | 0
3.11.4.5 | Fornecimento e aplicação de parede divisória em placa cimentícia tipo aquapanel ou equivalente, incluindo estrutura resistente adequada e restantes trabalhos, de acordo com o preconizado nas peças desenhadas e escritas de projeto, na realização de separação de parede entre duche e lavatório. (Instalação Sanitária) | m2 | 6.13 |  | 0
3.11.4.6 | Fornecimento e aplicação de cerâmico Recer Mastery, Refª PPR6012MST801 com 120x60cm, aplicado até 1,10m altura, (Conforme projeto de Interior Design. A confirmar com amostra no local), sem juntas de assentamento, acabamento nivelado à face do paramento superior da parede separados por perfil de transição metálico fino lacado a branco (Conforme projeto de Interior Design. A confirmar com amostra no local), juntas de acordo com o fabricante, com cimentos cola indicado pelo fornecedor, incluindo regularização da parede após remoção das antigas peças, colmatação de roços abertos para passagem de instalações ou áreas necessárias da parede decorrentes da demolição e todos os cortes necessários que garantam um correto acabamento aos elementos adjacentes. Incluindo betumação, regularização, entre outros trabalhos necessários a um perfeito acabamento. Nota: Colocação do cerâmico segundo peças desenhadas. (Parede I.S) | m2 | 5.1 |  | 0
3.11.4.7 | Fornecimento e aplicação de cerâmico Gresart, série Kech - Blue Cobalt Brick GPC, com dimensões 6,5 x 30x0,8cm, Refª0804 (Conforme projeto de Interior Design. A confirmar com amostra no local), a colocar na instalação sanitária, sem juntas de assentamento, de acordo com o preconizado nas peças desenhadas e escritas de projeto, juntas de acordo com o fabricante, com cimentos cola indicado pelo fornecedor, incluindo colas, regularização da parede após remoção das antigas peças, colmatação de roços abertos para passagem de instalações ou áreas necessárias da parede decorrentes da demolição e todos os cortes necessários que garantam um correto acabamento aos elementos adjacentes. Incluindo betumação, regularização entre outros trabalhos necessários a um perfeito acabamento. Nota: Colocação do cerâmico segundo peças desenhadas. (Instalação Sanitária Duche) | m2 | 10.4 |  | 0
3.11.4.8 | Fornecimento e colocação de espelho Saint Gobain SGG Miralite Revolution 6mm cor Gris (Conforme projeto de Interior Design. A confirmar com amostra no local), colado a estrutura de aluminio anodizado. Inclui sistema de desembaciamento tipo Arflex aplicado na parte tardoz do espelho. Inclui furações para compatibilização com a fixação do espelho com moldura e do espelho de aumento e para instalação de aparelhagens elétricas. Inclui todos os trabalhos, remates e acessórios necessários a um correto acabamento e funcionamento. de acordo com o preconizado nas peças desenhadas e escritas de projeto e especificações do Caderno de Encargos. Nota: Colocação do espelho segundo peças desenhadas, a partir da cota 1,10 m. (paredes de lavatórios) Nota: Aplicação iniciada após revestimento cerâmico (acima de 1,10m) até à totalidade do pé-direito (incluindo acima da sanca), conforme desenhos parciais. | m2 | 3.32 |  | 0
3.11.4.9 | Fornecimento e execução de pintura com tinta aquosa acrílica, com aspecto liso mate, ref.ª 10-250 VINYLMATT, na cor Azul claro NCS S 2010 -B (azul conforme projeto de Interior Design. A confirmar com amostra no local), sobre paredes, incluindo primário adequado, bem como todos os materiais e trabalhos necessários, de acordo com o preconizado nas peças desenhadas e escritas de projeto. (Quarto) | m2 | 33.06 |  | 0
3.11.4.10 | Fornecimento e execução de pintura com tinta aquosa acrílica, com aspecto liso mate, ref.ª 10-250 VINYLMATT, na cor Azul escuro RAL 5020 (azul conforme projeto de Interior Design. A confirmar com amostra no local), sobre paredes, incluindo primário adequado, bem como todos os materiais e trabalhos necessários, de acordo com o preconizado nas peças desenhadas e escritas de projeto. (Hall) | m2 | 24.18 |  | 0
3.11.4.11 | Fornecimento e execução de pintura com tinta aquosa acrílica, com aspecto liso mate, ref.ª 10-250 VINYLMATT, na cor Branco RAL 9010 (branco conforme projeto de Interior Design. A confirmar com amostra no local), sobre paredes, incluindo primário adequado e tratamento anti fungos, bem como todos os materiais e trabalhos necessários, de acordo com o preconizado nas peças desenhadas e escritas de projeto. (Instalação sanitária) | m2 | 2.69 |  | 0
3.11.4.12 | Fornecimento e aplicação de cantoneiras metálicas (proteção contra impactos) aplicadas nas arestas vivas das paredes, com acabamento lacado na cor Azul escuro RAL 5020 (azul conforme projeto de Interior Design. A confirmar com amostra no local), incluindo primário adequado, bem como todos os materiais e trabalhos necessários, de acordo com o preconizado nas peças desenhadas e escritas de projeto. (Hall) | ml | 7.14 |  | 0
3.11.4.13 | Fornecimento e aplicação de cantoneiras metálicas (proteção contra impactos) aplicadas nas arestas vivas das paredes, com acabamento lacado na cor Azul claro NCS S 2010-B (azul conforme projeto de Interior Design. A confirmar com amostra no local), incluindo primário adequado, bem como todos os materiais e trabalhos necessários, de acordo com o preconizado nas peças desenhadas e escritas de projeto. (Quarto) | ml | 11 |  | 0
3.11.4.14 | Fornecimento e instalação de cantoneiras metálicas, com abas de pelo menos 2cm, com acabamento lacado na cor Azul claro NCS S 2010-B (azul conforme projeto de Interior Design. A confirmar com amostra no local), incluindo primário adequado, bem como todos os materiais e trabalhos necessários, de acordo com o preconizado nas peças desenhadas e escritas de projeto. Fixação nas paredes, na lateral das janelas, para colar o velcro do cortinado black-out do quarto. | ml | 16.5 |  | 0
0
3.11.5 | Tectos |  | 0 |  | 0
3.11.5.1 | Fornecimento e montagem de tecto falso em gesso cartonado standard, constituído por camada simples de placas tipo Knauf Standard Tipo A/12,5 mm aparafusadas a uma estrutura metálica em chapa galvanizada Z 140 de maestras 47/17/0,6 mm (com separação máxima de 500 mm), suspensa da laje mediante “pivot + varão roscado M6 zincado + bucha metálica M6” (ou outra), com separação máxima de 1000 mm ou equivalente. Inclui aplicação de “banda acústica” entre os perfis L e as paredes perimetrais e de lã mineral. Tratamento de juntas. Pronta a pintar, incluíndo todos os trabalhos e fornecimentos necessários a um perfeito acabamento, de acordo com o preconizado nas peças desenhadas e escritas de projeto. (Hall) | m2 | 4.77 |  | 0
3.11.5.2 | Fornecimento e montagem de tecto falso em gesso cartonado hidrófugo, constituído camada simples de placas tipo Knauf Hidrófugadas Tipo H1/12,5 mm aparafusadas a uma estrutura metálica em chapa galvanizada Z 140 de maestras 47/17/0,6 mm (com separação máxima de 500 mm), suspensa da lage mediante “pivot” + “varão roscado M6 zincado” + “bucha metálica M6” (ou outra), com separação máxima de 1000 mm ou equivalente. Inclui aplicação de “banda acústica” entre os perfis L e as paredes perimetrais e lã mineral. Inclui execução de sancas para receber iluminação em fita LED, conforme peças desenhadas de projeto (parede lateral duche, parede sanita, parede lavatório). Tratamento de juntas com cinta de papel e aplicação do “Primário pintura”. Pronta a pintar incluíndo todos os trabalhos e fornecimentos necessários a um perfeito acabamento, de acordo com o preconizado nas peças desenhadas e escritas de projeto. (Instalação Sanitária) | m2 | 4.05 |  | 0
3.11.5.3 | Fornecimento e montagem de sanca de iluminação em gesso cartonado hidrófugo, constituído camada simples de placas tipo Knauf Hidrófugadas Tipo H1/12,5 mm aparafusadas a uma estrutura metálica em chapa galvanizada do sistema. Pronta para receber iluminação em fita LED, conforme peças desenhadas de projeto (parede lateral duche, parede sanita, parede lavatório). Tratamento de juntas com cinta de papel e aplicação do “Primário pintura”. Pronta a pintar incluíndo todos os trabalhos e fornecimentos necessários a um perfeito acabamento, de acordo com o preconizado nas peças desenhadas e escritas de projeto. (Instalação Sanitária) | ml | 4.87 |  | 0
3.11.5.4 | Fornecimento e execução de pintura com tinta aquosa acrílica, com aspecto liso mate, ref.ª 10-250 VINYLMATT, na cor NCS S 2010-B (azul claro conforme projeto de Interior Design. A confirmar com amostra no local), sobre tectos, sancas e frisos, incluindo primário adequado, bem como todos os materiais e trabalhos necessários, de acordo com o preconizado nas peças desenhadas e escritas de projeto. (Quarto) | m2 | 16.13 |  | 0
3.11.5.5 | Fornecimento e execução de pintura com tinta aquosa acrílica, com aspecto liso mate, com aspecto liso mate, ref.ª 10-250 VINYLMATT,na cor azul escuro RAL 5020 (Conforme projeto de Interior Design. A confirmar com amostra no local), sobre tectos, sancas e frisos, incluindo primário adequado, bem como todos os materiais e trabalhos necessários, de acordo com o preconizado nas peças desenhadas e escritas de projeto. (Hall) | m2 | 4.77 |  | 0
3.11.5.6 | Fornecimento e execução de pintura com tinta aquosa acrílica, com aspecto liso mate, ref.ª 10-250 VINYLMATT, na cor branco RAL 9010 (Conforme projeto de Interior Design. A confirmar com amostra no local), sobre tectos, sancas e frisos, , incluindo primário adequado e tratamento anti fungos, bem como todos os materiais e trabalhos necessários, de acordo com o preconizado nas peças desenhadas e escritas de projeto. (Instalação sanitária) | m2 | 4.05 |  | 0
3.11.5.7 | Fornecimento e execução de revestimento mural tipo "VESCOM", refª Sagara+Print à cor NCS (azul conforme projeto de Interior Design. A confirmar com amostra no local), aplicado sobre suporte limpo e desempenado. Inclui preparação da base para um perfeito acabamento, conforme indicações do fornecedor/instalador. Inclui a colagem com cola adequada às superfícies a aderir. Trabalho de acordo com o preconizado nas peças desenhadas de preparação. (Quarto) | m2 | 4.57 |  | 0
3.11.5.8 | Fornecimento e aplicação de alçapão 60x60 cm para acesso à máquina de AVAC. Inclui cortes, remates e todos os materiais e trabalhos necessários, de acordo com o preconizado nas peças desenhadas e escritas de projeto, bem como dos projetos de engenharias. (Hall de entrada) | un | 1 |  | 0
3.11.5.9 | Fornecimento e fixação de testa em MDF lacado à cor NCS S 2010-B (azul claro conforme projeto de Interior Design. A confirmar com amostra no local), para ocultação das calhas de cortinados. A peça terá 20cm de altura e 3,5cm de espessura, incluindo fixações e todos os materiais e acessórios necessários a um perfeito acabamento, de acordo com o preconizado nas peças desenhadas e escritas de projeto. (Quarto) | ml | 5.7 |  | 0
3.11.5.10 | Fornecimento e fixação de friso em MDF lacado à cor NCS S 2010-B (azul claro conforme projeto de Interior Design. A confirmar com amostra no local), para remate do papel de parede no tecto. A peça terá 3cm de altura e 3cm de espessura, incluindo fixações e todos os materiais e acessórios necessários a um perfeito acabamento, de acordo com o preconizado nas peças desenhadas e escritas de projeto. (Quarto) | ml | 8.54 |  | 0
3.11.6 | Vãos |  | 0 |  | 0
3.11.6.1 | Fornecimento e colocação de vão de porta interior corta-fogo e acustica tipo "Portaro" EI30 Ac33dB da Vicaima, de 1 folha, de batente, com barra de calafetagem para desempenho acústico de 33dB. Acabamento Naturdor Nogueira figurado mate poro aberto, Dimensões 2100x930mm (a confirmar no local). Inclui sensor de porta com fio, incluindo magnético com cabo e tecnologia sensor magnético + íman à cor preta da Assa Abloy. Maquinação da porta para fornecimento e montagem de fechadura Assa Abloy VingCard ESSENCE RFID BLE composta por um Conjunto de puxadores wing, leitor de proximidade e caixa de fechadura ANSI (confirmar com especialidades - fechadura e puxadores não incluídos), mola recuperadora oculta JNF 21.801, óculo std instalado a 150cm de altura, acabamento escovado preto, fornecimento e instalação de um fecho limitador de segurança JNF Ref. IN.17.210.TB com acabamento PVD Titanium Black, borrachas e dobradiças pretas, certificado do produto, e tudo o demais necessário para o seu correto funcionamento. Com todos os trabalhos e materiais necessários para uma boa execução e de acordo com recomendações do fabricante e mapa de vãos, de acordo com o preconizado nas peças desenhadas e escritas de projeto. (porta de entrada de quartos) | un | 1 |  | 0
3.10.6.2 | Fornecimento e colocação de vão de porta interior em engradado de madeira + XPS + MDF hidrófugo 6mm. Acabamento Lacado à cor azul escuro RAL 5020 (Conforme projeto de Interior Design. A confirmar com amostra no local) em ambas as faces, Aduelas em contraplacado maritimo ou Valchromatt lacado na mesma cor, conforme mapa de vãos do projeto interior design. Dimensões 800x2400mm. Puxador Natur Watch Series ref. IN.00.145.KN.TB, com acabamento preto, Fecho L/O da JNF ref. IN.04.266.KN.TB com fechadura incorporada IN.20.897.R, batente de pavimento JNF ref. IN.13.185.30.TG, certificado do produto, vedante de borracha Asegal A01617 e tudo o demais necessário para o seu correto funcionamento. Com todos os trabalhos e materiais necessários para uma boa execução e de acordo com recomendações do fabricante e mapa de vãos, de acordo com o preconizado nas peças desenhadas e escritas de projeto. (porta I.S. dos quartos) | un | 1 |  | 0
3.11.7 | Sinalética |  | 0 |  | 0
3.10.7.1 | Fornecimento e instalação de placa PVC Opaco com Planta Emergência, com 297x210mm, de acordo com o projeto da especialidade. Inclui todas as peças, fixações e remates necessários ao seu correto funcionamento. | un | 1 |  | 0
3.10.7.2 | Fornecimento e instalação de placa PVC fotoluminescente com indicação de saida de emergencia, sobre a porta do quarto, de acordo com o projeto da especialidade. Inclui todas as peças, fixações e remates necessários ao seu correto funcionamento. | un | 1 |  | 0
3.11.8 | Equipamento sanitário |  | 0 | 0 | 0
| Fornecimento das loiças sanitárias, incluindo todos os acessórios, ligações, uniões, válvulas de corte e restantes elementos necessários ao seu perfeito funcionamento e instalação, de acordo com o preconizado nas peças desenhadas e escritas de projeto. |  |  |  | 0
3.11.8.1 | Estrutura para sanita suspensa GROHE Rapid SL Project - sistema de instalação 1,13m, Ref.ª 38840000, com armação em aço galvanizado autoportanteautoclismo de dupla descarga em Polipropileno, incluindo curva de descarga em PVC. | un | 1 |  | 0
3.11.8.2 | Placa de acionamento GROHE Skate Cosmopolitan, acabamento cromado, Ref.ª 38732000, dupla descarga (Conforme projeto de Interior Design. A confirmar com amostra no local). | un | 1 |  | 0
3.11.8.3 | Conjunto de sanita suspensa GROHE Bau Ceramic, branca, Ref.ª 103860SH00. Inclui sanita suspensa e assento de sanita com tampa soft close, todas as peças, fixações e remates necessários ao seu correcto funcionamento. (Conforme projeto de Interior Design. A confirmar com amostra no local) | un | 1 |  | 0
3.11.8.4 | Fornecimento e aplicação de móvel de apoio ao lavatório, composto por: Estrutura em MDF hidrófugo (Estrutura em 30mm, fundo em 10 mm), revestido a HPL EGGER acabamento Nogueira Lincoln ref.H1714 ST19. Fixação com niveladores ocultos SNM.5412 (2 niveladores e 2 chapas). - 130 kg, Abertura de rasgo para aplicação de fitas LED (2700K). Dimensões L160 x P50 x A28 cm (a confirmar no local) com a madeira em 3cm de espessura em cada nível; furações para válvula torneira e tubo ladrão; alhetas, cortes, remates e todos os trabalhos e materiais necessários a um perfeito acabamento, de acordo com as peças desenhadas e recomendações do fornecedor (Conforme projeto de Interior Design. A confirmar com amostra no local). Inclui a colagem com cola adequada às superfícies a colar. | un | 1 |  | 0
3.11.8.5 | Bancada em Krion Snow White com 1 lavatório integrado. Bancada de 1600x500x170mm; Lavatório termomoldado com 500x300 mm, com furo ladrão, furo para torneira, incluindo duas poleias para fixações, alhetas, cortes, remates e todos os trabalhos e materiais necessários a um perfeito acabamento, de acordo com as peças desenhadas e recomendações do fornecedor (Conforme projeto de Interior Design. A confirmar com amostra no local). Inclui a colagem com cola adequada às superfícies a colar. | un | 1 |  | 0
3.11.8.6 | Misturadora monocomando de lavatório HANSGROHE Tecturis S, acabamento cromado, refª73314000 (Conforme projeto de Interior Design. A confirmar com amostra no local). Inclui todas as peças, fixações e remates necessários ao seu correcto funcionamento. | un | 1 |  | 0
3.11.8.7 | Sifão de lavatório HANSGROHE Flowstar S, acabamento cromado, Ref.ª 52105000 (Conforme projeto de Interior Design. A confirmar com amostra no local). Inclui todas as peças, fixações e remates necessários ao seu correcto funcionamento. | un | 1 |  | 0
3.11.8.8 | Chuveiro de mão HANSGROHE Pulsify S Ecosmart, acabamento cromado, Ref.ª 24126000 (Conforme projeto de Interior Design. A confirmar com amostra no local) Inclui todas as peças, fixações e remates necessários ao seu correcto funcionamento. | un | 1 |  | 0
3.11.8.9 | Braços de conexão de tecto para duche HANSGROHE S 100mm, acabamento cromado, Ref.ª 27393000 (Conforme projeto de Interior Design. A confirmar com amostra no local). Inclui todas as peças, fixações e remates necessários ao seu correcto funcionamento. | un | 1 |  | 0
3.11.8.10 | Chuveiro fixo HANSGROHE 280 1jet Ecosmart, acabamento cromado, Ref.ª 26221000 (Conforme projeto de Interior Design. A confirmar com amostra no local) Inclui todas as peças, fixações e remates necessários ao seu correcto funcionamento. | un | 1 |  | 0
3.11.8.11 | Suporte de chuveiro de mão HANSGROOHE Fixfit s, acabamento cromado, Ref.ª 26888000; com tomada de água e suporte de chuveiro (Conforme projeto de Interior Design. A confirmar com amostra no local). Inclui mangueira flexivel HANSGROHE Isiflex 125, acabamento cromado, Ref.ª 28272000 todas as peças, fixações e remates necessários ao seu correcto funcionamento. | un | 1 |  | 0
3.11.8.12 | Misturadora de duche de 2 funções HANSGROHE, válvula/inversor Ecostat S, acabamento cromado, Ref.ª 15758000 (Conforme projeto de Interior Design. A confirmar com amostra no local). Inclui todas as peças, fixações e remates necessários ao seu correcto funcionamento. | un | 1 |  | 0
3.11.8.13 | Elemento de ancastre universal para torneira b/d HANSGROHE iBox UniversaL, Ref.ª 01800180 | un | 1 |  | 0
3.11.8.14 | Porta rolos em Inox Satinado, JNF Série Ângulo, ref.ª IN.42.134 (Conforme projeto de Interior Design. A confirmar com amostra no local). Inclui todas as peças, fixações e remates necessários ao seu correcto funcionamento. | un | 2 | 0 | 0
3.11.8.15 | Porta piaçaba mural em Inox satinado, JNF Série Ângulo, Refª IN.42.165.P, (Conforme projeto de Interior Design. A confirmar com amostra no local). Inclui todas as peças, fixações e remates necessários ao seu correcto funcionamento. | un | 1 | 0 | 0
3.11.8.16 | Cabide em Inox satinado, JNF Série Ângulo, Ref.ª IN.14.510 (Conforme projeto de Interior Design. A confirmar com amostra no local). Inclui todas as peças, fixações e remates necessários ao seu correcto funcionamento. | un | 2 | 0 | 0
3.11.8.17 | Balde do lixo 5lt em Inox satinado, JNF, Ref.ª IN.65.203.05 (Conforme projeto de Interior Design. A confirmar com amostra no local) | un | 1 | 0 | 0
3.11.8.18 | Fonecimento e instalação de toalheiro em Inox satinado para lavatório, JNF Série Ângulo, com 425mm, Ref.ª IN.42.145.19.425 (Conforme projeto de Interior Design. A confirmar com amostra no local). Inclui todas as peças, fixações e remates necessários ao seu correcto funcionamento. | un | 1 |  | 0
3.11.8.19 | Fornecimento e colocação de espelho tipo Saint Gobain SGG Miralite Revolution 6mm cor Pure (conforme projeto de Interior Design. A confirmar com amostra no local) e moldura em MDF hidrófugo de 19mm de espessura com acabamento em nogueira (Conforme desenho de preparação e projeto de interior design. A confirmar com amostra no local). Dimensões 1.10(A)x0.55(L)m. Inclui reforço na parte de trás para fixação do espelho à parede, efeito flutuante. Inclui apoio do espelho à parede através de apoios e afastadores ocultos. Com sistema de desembaciamento tipo Arflex aplicado na parede tardoz do espelho e foscagem na periferia de 25mm de largura para passar a iluminação, aplicado sobre base em MDF hidrofugo com 19mm de espessura pintado na cor preta. Inclui fita led 2700k na periferia da base de mdf. De acordo com o preconizado nas peças desenhadas e escritas de projeto. | un | 1 | 0 | 0
3.11.8.20 | Fornecimento e colocação de espelho de aumento de parede, HANSGROHE AddStoris, com luz LED, acabamento cromado, Ref.ª 41790000, incluindo as fixações, remates e todos os trabalhos e materiais necessários a um perfeito acabamento, de acordo com as peças desenhadas e recomendações do fornecedor (Conforme projeto de Interior Design. A confirmar com amostra no local) | un | 1 |  | 0
3.11.8.21 | Fornecimento e aplicação de divisória de duche Italbox Frame PV90 116 H235 vidro 8mm, na cor preta com rasgo retangular com cantos arredondados para ventilação na porta, centrado na porta, com 44x6cm, afastado 17cm do topo da porta (conforme executado em MUR). Com dimensões a confirmar no local e altura até ao teto. Inclui puxador Italbox DS2025 na cor preta, aplicado de ambos os lados da porta, com batente colado. Com todos os trabalhos de montagem e vedantes necessários, de acordo com o preconizado nas peças desenhadas e escritas de projeto. | un | 1 |  | 0
3.11.8.22 | Fornecimento e colocação de base de duche ASD Planstone Slim, com acabamento na cor branca Refª 1661051015080. Dimensões de 170x80 cm. Dimensões e cortes necessários para aplicação a confirmar no local. Inclui todas as peças e acessórios necessárias ao seu bom funcionamento como válvula sifão e grelha lacada, de acordo com recomendações do fabricante, assim como todas as fixações necessárias. De acordo com o preconizado nas peças desenhadas e escritas de projeto. | un | 1 |  | 0
3.11.9 | Luminárias |  | 0 |  | 0
3.11.9.1 | Fornecimento e aplicação de calha de LED com difusor opalino. Fita LED 2700K, IP20. Inclui transformador e todos os trabalhos e acessórios necessários ao correto funcionamento do sistema, conforme projeto de Interior Design, projeto de Instalações elétricas e Operação. (Móveis de apoio ao lavatório) | ml | 3.18 |  | 0
TOTAL QUARTO MODELO K |  |  |  |  | 0
TOTAL QUARTOS MODELO K - 6 unidades
| MULTIPLICAR QUANTIDADES DE TRABALHO TIPO PELA QUANTIDADE DE QUARTOS DESTA TIPOLOGIA, CONFORME PROJETO DE INTERIOR DESIGN. TODAS AS DIMENSÕES DEVEM SER VERIFICADAS EM OBRA | un | 6 |  | 0
3.12 | QUARTO MODELO L Nº221 |  | 0 | 0
Todos os trabalhos de demolições apresentados nas peças desenhadas e não apresentados/quantificados neste MQT de demolições, não poderão ser considerados como erros ou omissões.
3.12.1 | Demolições |  | 0 | 0 | 0
3.12.1.1 | Execução de todos os trabalhos de Demolição de Elementos Pré-existentes, nos quais se inclui tectos, revestimentos de pavimento, revestimentos de parede, todas as louças sanitárias, portas e outros elementos existentes, bem como a Limpeza e Remoção de Entulho para vazadouro autorizado, conforme peças desenhadas, caderno de encargos, instruções a solicitar aos fabricantes e supervisão da fiscalização de obra. Incluindo estrutura de suporte de infraestruturas em barrotes de madeira, existente entre o teto falso e o teto real (Ala 1 e Ala 2), assim como o ajuste das infraestruturas existentes de forma a garantir a execução do projeto, o bom estado das instalações a manter e o correto funcionamento dos sistemas, redes equipamentos. Considera-se incluído no presente artigo o plano de gestão de resíduos, de acordo com normativa. NOTA: A SEGUINTE LISTAGEM NÃO DISPENSA A VERIFICAÇÃO EM OBRA DE TODOS OS ELEMENTOS A REMOVER. A demolição prevista no presente artigo deverá garantir que o espaço destinado à obra fique em tosco, assegurando a execução do projecto de Interior Design e Arquitectura, assim como de todas as engenharias. | vg | 1 |  | 0
3.12.2 | Instalações existentes |  | 0 |  | 0
3.12.2.1 | Desmontagem dos equipamentos eléctricos no interior do quarto, como tomadas, interruptores e luminárias, incluindo a limpeza e transporte para vazadouro autorizado dos elementos desmontados. | vg | 1 |  | 0
3.12.2.2 | Desmontagem e desactivação de equipamentos eléctricos no interior do quarto, incluindo isolamento e desactivação de ligações a anular, como chamada de emergência, economizador de cartão e sistema de som do WC,, incluindo a limpeza e transporte para vazadouro autorizado dos elementos desmontados. | vg | 1 |  | 0
3.12.3 | Pavimentos |  | 0 | 0 | 0
3.12.3.1 | Fornecimento e aplicação de pavimento flutuante vinílico Jular, Refª V109 PJRSVINYL7572 HB, com uma camada superficial de desgaste 0,55 mm + Ceramic Coating, com tela incorporada EVA-C 1mm, de encaixe Click (Thight - Lock). Dimensões – 615 x 123 x 5mm, assentados a 45º. (Conforme projeto de Interior Design. A confirmar com amostra no local), em base devidamente preparada e nivelada, de acordo com o preconizado nas peças desenhadas e escritas de projeto e conforme indicações do fabricante, incluindo todos os trabalhos necessários ao seu perfeito acabamento. (Quarto + Hall) | m2 | 29.19 |  | 0
3.12.3.2 | Fornecimento e aplicação de impermeabilização do pavimento da instalação sanitária com tela tipo MAPELASTIC com fibra de vidro, incluindo dobra de 30cm na parede, incluindo todos os trabalhos necessários para perfeito acabamento, de acordo com o preconizado nas peças desenhadas e escritas de projeto. Nota: Considerada subida das paredes do chuveiro até 2,0m de altura. (Instalação Sanitária) | m2 | 16.67 |  | 0
3.12.3.3 | Trabalhos de regularização de pavimentos com recurso a auto-nivelante adequado na preparação das bases para assentamento dos revestimentos de pavimento previstos em projeto de Interior Design, incluindo todos os trabalhos necessários à sua perfeita execução, de acordo com o preconizado nas peças desenhadas e escritas de projeto. (Instalação sanitária e Quarto) | m2 | 35.04 |  | 0
3.12.3.4 | Fornecimento e aplicação de cerâmico Recer Mastery, Refª PPR6012MST801 com 120x60cm (Conforme projeto de Interior Design. A confirmar com amostra no local), na instalação sanitária, sem juntas de assentamento, com cimento cola adequado indicado pelo fornecedor, com juntas de acordo com o fabricante, de acordo com o preconizado nas peças desenhadas e escritas de projeto, incluindo betumação, regularização, entre outros trabalhos necessários a um perfeito acabamento. (Instalação Sanitária) | m2 | 4.53 |  | 0
3.12.3.5 | Fornecimento e assentamento de perfil de transição de pavimentos em aço inoxidável V2A, tipo "Schlüter-RENO-TK", incluindo fixação e todos os trabalhos preparatórios, acessórios e complementares, necessários a um perfeito acabamento, conforme preconizado nas peças desenhadas e escritas de projeto. (Quarto) | ml | 1.8 |  | 0
3.12.3.6 | Fornecimento e colocação de Rodapé em MDF com classe de resistência ao fogo A1, com 12mm de espessura, lacado à cor NCS S 2010-B (azul claro) (Quarto) | ml | 13.68 |  | 0
3.12.3.7 | Fornecimento e colocação de Rodapé em MDF com classe de resistência ao fogo A1, com 12mm de espessura, lacado à cor RAL 5020 (azul escuro) (Hall) | ml | 2.6 |  | 0
3.12.3.8 | Fornecimento e assentamento de soleira em pedra Mármore Estremoz Claro, com acabamento amaciado e arestas boleadas, nas portas de entrada no quarto, com espessura de 2cm. Dimensões conforme projeto e dimensões existentes no local (comprimento 0,90m x largura variável com um mínimo de 0,135m). Inclui rasgo para acomodar dilatação do pavimento do interior do quarto, conforme indicações do fabricante. Incluindo a remoção parcial da betonilha existente para reduzir a cota e conseguir um melhor nivelamento da entrada e adequada preparação da superficie. (entrada do quarto) | Un. | 1 |  | 0
3.12.4 | Paredes |  | 0 | 0 | 0
13.12.4.1 | Fornecimento e assentamento de alvenaria interior simples de tijolo cerâmico furado de 30x20x07cm, assente com argamassa de cimento e areia ao traço 1:4, incluindo todos os trabalhos e acessórios necessários á sua perfeita execução para colocação da estrutura da sanita, de acordo com o preconizado nas peças desenhadas e escritas de projeto. (Instalação Sanitária) | m2 | 28.48 |  | 0
13.12.4.2 | Fornecimento e aplicação de forra em gesso laminado, tendo na sua composição a colocação de uma placa de gesso cartonado com reação ao fogo categoria A1 sobre um perfil omega e isolamento em lã mineral com 30mm, com afastamento necessário para passagem de todas as infraestruturas de instalações elétricas e telecomunicações. De acordo com o preconizado nas peças desenhadas e escritas de projeto, incluindo colas e regularização entre outros trabalhos necessários a um perfeito acabamento. (Paredes quarto) | m2 | 55.08 |  | 0
3.12.4.3 | Fornecimento e aplicação de testa em gesso laminado, incluindo estrutura resistente adequada e restantes trabalhos, de acordo com o preconizado nas peças desenhadas e escritas de projeto. camada simples de placas tipo Knauf Standard Tipo A/12,5 mm aparafusadas a uma estrutura metálica em chapa galvanizada. Inclui aplicação de “banda acústica” entre os perfis L e as paredes perimetrais e lã mineral. Tratamento de juntas com cinta de papel e aplicação do “Primário pintura”. Pronta a pintar incluíndo todos os trabalhos e fornecimentos necessários a um perfeito acabamento, de acordo com o preconizado nas peças desenhadas e escritas de projeto. (separação Quarto/Hall) | m2 | 1.76 |  | 0
3.12.4.4 | Massa de enchimento tipo Estuque, adequada à utilização em Instalações sanitárias, pronta a receber revestimento conforme mapa de acabamentos, incluindo remoção de tintas mal aderentes e reparação de fissuras, substituição de argamassas sempre que necessário por novas compativeis com as existentes, bem como todos os restantes acessórios e trabalhos necessários a um bom acabamento bem como eventuais meios elevatórios. Prever o enchimento necessário à planimetria entre acabamentos diferentes (Instalação Sanitária) |  | 8.87 |  | 0
3.12.4.5 | Fornecimento e aplicação de cerâmico Recer Mastery, Refª PPR6012MST801 com 120x60cm, aplicado até 1,10m altura, (Conforme projeto de Interior Design. A confirmar com amostra no local), sem juntas de assentamento, acabamento nivelado à face do paramento superior da parede separados por perfil de transição metálico fino lacado a branco (Conforme projeto de Interior Design. A confirmar com amostra no local), juntas de acordo com o fabricante, com cimentos cola indicado pelo fornecedor, incluindo regularização da parede após remoção das antigas peças, colmatação de roços abertos para passagem de instalações ou áreas necessárias da parede decorrentes da demolição e todos os cortes necessários que garantam um correto acabamento aos elementos adjacentes. Incluindo betumação, regularização, entre outros trabalhos necessários a um perfeito acabamento. Nota: Colocação do cerâmico segundo peças desenhadas. (Parede I.S) | m2 | 7.62 |  | 0
3.12.4.6 | Fornecimento e aplicação de cerâmico Gresart, série Kech - Blue Cobalt Brick GPC, com dimensões 6,5 x 30x0,8cm, Refª0804 (Conforme projeto de Interior Design. A confirmar com amostra no local), a colocar na instalação sanitária, sem juntas de assentamento, de acordo com o preconizado nas peças desenhadas e escritas de projeto, juntas de acordo com o fabricante, com cimentos cola indicado pelo fornecedor, incluindo colas, regularização da parede após remoção das antigas peças, colmatação de roços abertos para passagem de instalações ou áreas necessárias da parede decorrentes da demolição e todos os cortes necessários que garantam um correto acabamento aos elementos adjacentes. Incluindo betumação, regularização entre outros trabalhos necessários a um perfeito acabamento. Nota: Colocação do cerâmico segundo peças desenhadas. (Instalação Sanitária Duche) | m2 | 9.27 |  | 0
3.12.4.7 | Fornecimento e colocação de espelho Saint Gobain SGG Miralite Revolution 6mm cor Gris (Conforme projeto de Interior Design. A confirmar com amostra no local), colado a estrutura de aluminio anodizado. Inclui sistema de desembaciamento tipo Arflex aplicado na parte tardoz do espelho. Inclui furações para compatibilização com a fixação do espelho com moldura e do espelho de aumento e para instalação de aparelhagens elétricas. Inclui todos os trabalhos, remates e acessórios necessários a um correto acabamento e funcionamento. de acordo com o preconizado nas peças desenhadas e escritas de projeto e especificações do Caderno de Encargos. Nota: Colocação do espelho segundo peças desenhadas, a partir da cota 1,10 m. (paredes de lavatórios) Nota: Aplicação iniciada após revestimento cerâmico (acima de 1,10m) até à totalidade do pé-direito (incluindo acima da sanca), conforme desenhos parciais. | m2 | 3.39 |  | 0
3.12.4.8 | Fornecimento e execução de pintura com tinta aquosa acrílica, com aspecto liso mate, ref.ª 10-250 VINYLMATT, na cor Azul claro NCS S 2010 -B (azul conforme projeto de Interior Design. A confirmar com amostra no local), sobre paredes, incluindo primário adequado, bem como todos os materiais e trabalhos necessários, de acordo com o preconizado nas peças desenhadas e escritas de projeto. (Quarto) | m2 | 33.12 |  | 0
3.12.4.9 | Fornecimento e execução de pintura com tinta aquosa acrílica, com aspecto liso mate, ref.ª 10-250 VINYLMATT, na cor Azul escuro RAL 5020 (azul conforme projeto de Interior Design. A confirmar com amostra no local), sobre paredes, incluindo primário adequado, bem como todos os materiais e trabalhos necessários, de acordo com o preconizado nas peças desenhadas e escritas de projeto. (Hall) | m2 | 9.91 |  | 0
3.12.4.10 | Fornecimento e execução de pintura com tinta aquosa acrílica, com aspecto liso mate, ref.ª 10-250 VINYLMATT, na cor Branco RAL 9010 (branco conforme projeto de Interior Design. A confirmar com amostra no local), sobre paredes, incluindo primário adequado e tratamento anti fungos, bem como todos os materiais e trabalhos necessários, de acordo com o preconizado nas peças desenhadas e escritas de projeto. (Instalação sanitária) | m2 | 8.87 |  | 0
3.12.4.11 | Fornecimento e aplicação de cantoneiras metálicas (proteção contra impactos) aplicadas nas arestas vivas das paredes, com acabamento lacado na cor Azul claro NCS S 2010-B (azul conforme projeto de Interior Design. A confirmar com amostra no local), incluindo primário adequado, bem como todos os materiais e trabalhos necessários, de acordo com o preconizado nas peças desenhadas e escritas de projeto. (Quarto) | ml | 8.25 |  | 0
3.12.4.13 | Fornecimento e instalação de cantoneiras metálicas, com abas de pelo menos 2cm, com acabamento lacado na cor Azul claro NCS S 2010-B (azul conforme projeto de Interior Design. A confirmar com amostra no local), incluindo primário adequado, bem como todos os materiais e trabalhos necessários, de acordo com o preconizado nas peças desenhadas e escritas de projeto. Fixação nas paredes, na lateral das janelas, para colar o velcro do cortinado black-out do quarto. | ml | 5.5 |  | 0
0
3.12.5 | Tectos |  | 0 |  | 0
3.12.5.1 | Fornecimento e montagem de tecto falso em gesso cartonado standard, constituído por camada simples de placas tipo Knauf Standard Tipo A/12,5 mm aparafusadas a uma estrutura metálica em chapa galvanizada Z 140 de maestras 47/17/0,6 mm (com separação máxima de 500 mm), suspensa da laje mediante “pivot + varão roscado M6 zincado + bucha metálica M6” (ou outra), com separação máxima de 1000 mm ou equivalente. Inclui aplicação de “banda acústica” entre os perfis L e as paredes perimetrais e de lã mineral. Tratamento de juntas. Pronta a pintar, incluíndo todos os trabalhos e fornecimentos necessários a um perfeito acabamento, de acordo com o preconizado nas peças desenhadas e escritas de projeto. (Hall) | m2 | 5.07 |  | 0
3.12.5.2 | Fornecimento e montagem de tecto falso em gesso cartonado hidrófugo, constituído camada simples de placas tipo Knauf Hidrófugadas Tipo H1/12,5 mm aparafusadas a uma estrutura metálica em chapa galvanizada Z 140 de maestras 47/17/0,6 mm (com separação máxima de 500 mm), suspensa da lage mediante “pivot” + “varão roscado M6 zincado” + “bucha metálica M6” (ou outra), com separação máxima de 1000 mm ou equivalente. Inclui aplicação de “banda acústica” entre os perfis L e as paredes perimetrais e lã mineral. Inclui execução de sancas para receber iluminação em fita LED, conforme peças desenhadas de projeto (parede lateral duche, parede sanita, parede lavatório). Tratamento de juntas com cinta de papel e aplicação do “Primário pintura”. Pronta a pintar incluíndo todos os trabalhos e fornecimentos necessários a um perfeito acabamento, de acordo com o preconizado nas peças desenhadas e escritas de projeto. (Instalação Sanitária) | m2 | 5.73 |  | 0
3.12.5.3 | Fornecimento e montagem de sanca de iluminação em gesso cartonado hidrófugo, constituído camada simples de placas tipo Knauf Hidrófugadas Tipo H1/12,5 mm aparafusadas a uma estrutura metálica em chapa galvanizada do sistema. Pronta para receber iluminação em fita LED, conforme peças desenhadas de projeto (parede lateral duche, parede sanita, parede lavatório). Tratamento de juntas com cinta de papel e aplicação do “Primário pintura”. Pronta a pintar incluíndo todos os trabalhos e fornecimentos necessários a um perfeito acabamento, de acordo com o preconizado nas peças desenhadas e escritas de projeto. (Instalação Sanitária) | ml | 4.24 |  | 0
3.12.5.4 | Fornecimento e execução de pintura com tinta aquosa acrílica, com aspecto liso mate, ref.ª 10-250 VINYLMATT, na cor NCS S 2010-B (azul claro conforme projeto de Interior Design. A confirmar com amostra no local), sobre tectos, sancas e frisos, incluindo primário adequado, bem como todos os materiais e trabalhos necessários, de acordo com o preconizado nas peças desenhadas e escritas de projeto. (Quarto) | m2 | 8.8 |  | 0
3.12.5.5 | Fornecimento e execução de pintura com tinta aquosa acrílica, com aspecto liso mate, com aspecto liso mate, ref.ª 10-250 VINYLMATT,na cor azul escuro RAL 5020 (Conforme projeto de Interior Design. A confirmar com amostra no local), sobre tectos, sancas e frisos, incluindo primário adequado, bem como todos os materiais e trabalhos necessários, de acordo com o preconizado nas peças desenhadas e escritas de projeto. (Hall) | m2 | 5.07 |  | 0
3.12.5.6 | Fornecimento e execução de pintura com tinta aquosa acrílica, com aspecto liso mate, ref.ª 10-250 VINYLMATT, na cor branco RAL 9010 (Conforme projeto de Interior Design. A confirmar com amostra no local), sobre tectos, sancas e frisos, , incluindo primário adequado e tratamento anti fungos, bem como todos os materiais e trabalhos necessários, de acordo com o preconizado nas peças desenhadas e escritas de projeto. (Instalação sanitária) | m2 | 5.73 |  | 0
3.12.5.7 | Fornecimento e execução de revestimento mural tipo "VESCOM", refª Sagara+Print à cor NCS (azul conforme projeto de Interior Design. A confirmar com amostra no local), aplicado sobre suporte limpo e desempenado. Inclui preparação da base para um perfeito acabamento, conforme indicações do fornecedor/instalador. Inclui a colagem com cola adequada às superfícies a aderir. Trabalho de acordo com o preconizado nas peças desenhadas de preparação. (Quarto) | m2 | 15.24 |  | 0
3.12.5.8 | Fornecimento e aplicação de alçapão 60x60 cm para acesso à máquina de AVAC. Inclui cortes, remates e todos os materiais e trabalhos necessários, de acordo com o preconizado nas peças desenhadas e escritas de projeto, bem como dos projetos de engenharias. (Hall de entrada) | un | 1 |  | 0
3.12.5.9 | Fornecimento e fixação de testa em MDF lacado à cor NCS S 2010-B (azul claro conforme projeto de Interior Design. A confirmar com amostra no local), para ocultação das calhas de cortinados. A peça terá 20cm de altura e 3,5cm de espessura, incluindo fixações e todos os materiais e acessórios necessários a um perfeito acabamento, de acordo com o preconizado nas peças desenhadas e escritas de projeto. (Quarto) | ml | 5 |  | 0
3.12.5.10 | Fornecimento e fixação de friso em MDF lacado à cor NCS S 2010-B (azul claro conforme projeto de Interior Design. A confirmar com amostra no local), para remate do papel de parede no tecto. A peça terá 3cm de altura e 3cm de espessura, incluindo fixações e todos os materiais e acessórios necessários a um perfeito acabamento, de acordo com o preconizado nas peças desenhadas e escritas de projeto. (Quarto) | ml | 15.33 |  | 0
3.12.6 | Vãos |  | 0 |  | 0
3.12.6.1 | Fornecimento e colocação de vão de porta interior corta-fogo e acustica tipo "Portaro" EI30 Ac33dB da Vicaima, de 1 folha, de batente, com barra de calafetagem para desempenho acústico de 33dB. Acabamento Naturdor Nogueira figurado mate poro aberto, Dimensões 2100x930mm (a confirmar no local). Inclui sensor de porta com fio, incluindo magnético com cabo e tecnologia sensor magnético + íman à cor preta da Assa Abloy. Maquinação da porta para fornecimento e montagem de fechadura Assa Abloy VingCard ESSENCE RFID BLE composta por um Conjunto de puxadores wing, leitor de proximidade e caixa de fechadura ANSI (confirmar com especialidades - fechadura e puxadores não incluídos), mola recuperadora oculta JNF 21.801, óculo std instalado a 150cm de altura, acabamento escovado preto, fornecimento e instalação de um fecho limitador de segurança JNF Ref. IN.17.210.TB com acabamento PVD Titanium Black, borrachas e dobradiças pretas, certificado do produto, e tudo o demais necessário para o seu correto funcionamento. Com todos os trabalhos e materiais necessários para uma boa execução e de acordo com recomendações do fabricante e mapa de vãos, de acordo com o preconizado nas peças desenhadas e escritas de projeto. (porta de entrada de quartos) | un | 1 |  | 0
3.12.6.2 | Fornecimento e colocação de vão de porta interior em engradado de madeira + XPS + MDF hidrófugo 6mm. Acabamento Lacado à cor azul escuro RAL 5020 (Conforme projeto de Interior Design. A confirmar com amostra no local) em ambas as faces, Aduelas em contraplacado maritimo ou Valchromatt lacado na mesma cor, conforme mapa de vãos do projeto interior design. Dimensões 800x2400mm. Puxador Natur Watch Series ref. IN.00.145.KN.TB, com acabamento preto, Fecho L/O da JNF ref. IN.04.266.KN.TB com fechadura incorporada IN.20.897.R, batente de pavimento JNF ref. IN.13.185.30.TG, certificado do produto, vedante de borracha Asegal A01617 e tudo o demais necessário para o seu correto funcionamento. Com todos os trabalhos e materiais necessários para uma boa execução e de acordo com recomendações do fabricante e mapa de vãos, de acordo com o preconizado nas peças desenhadas e escritas de projeto. (porta I.S. dos quartos) | un | 1 |  | 0
3.12.7 | Sinalética |  | 0 |  | 0
3.12.7.1 | Fornecimento e instalação de placa PVC Opaco com Planta Emergência, com 297x210mm, de acordo com o projeto da especialidade. Inclui todas as peças, fixações e remates necessários ao seu correto funcionamento. | un | 1 |  | 0
3.12.7.2 | Fornecimento e instalação de placa PVC fotoluminescente com indicação de saida de emergencia, sobre a porta do quarto, de acordo com o projeto da especialidade. Inclui todas as peças, fixações e remates necessários ao seu correto funcionamento. | un | 1 |  | 0
3.12.8 | Equipamento sanitário |  | 0 | 0 | 0
| Fornecimento das loiças sanitárias, incluindo todos os acessórios, ligações, uniões, válvulas de corte e restantes elementos necessários ao seu perfeito funcionamento e instalação, de acordo com o preconizado nas peças desenhadas e escritas de projeto. |  |  |  | 0
3.12.8.1 | Estrutura para sanita suspensa GROHE Rapid SL Project - sistema de instalação 1,13m, Ref.ª 38840000, com armação em aço galvanizado autoportanteautoclismo de dupla descarga em Polipropileno, incluindo curva de descarga em PVC. | un | 1 |  | 0
3.12.8.2 | Placa de acionamento GROHE Skate Cosmopolitan, acabamento cromado, Ref.ª 38732000, dupla descarga (Conforme projeto de Interior Design. A confirmar com amostra no local). | un | 1 |  | 0
3.12.8.3 | Conjunto de sanita suspensa GROHE Bau Ceramic, branca, Ref.ª 103860SH00. Inclui sanita suspensa e assento de sanita com tampa soft close, todas as peças, fixações e remates necessários ao seu correcto funcionamento. (Conforme projeto de Interior Design. A confirmar com amostra no local) | un | 1 |  | 0
3.12.8.4 | Fornecimento e aplicação de móvel de apoio ao lavatório, composto por: Estrutura em MDF hidrófugo (Estrutura em 30mm, fundo em 10 mm), revestido a HPL EGGER acabamento Nogueira Lincoln ref.H1714 ST19. Fixação com niveladores ocultos SNM.5412 (2 niveladores e 2 chapas). - 130 kg, Abertura de rasgo para aplicação de fitas LED (2700K). Dimensões L165 x P50 x A28 cm (a confirmar no local) com a madeira em 3cm de espessura em cada nível; furações para válvula torneira e tubo ladrão; alhetas, cortes, remates e todos os trabalhos e materiais necessários a um perfeito acabamento, de acordo com as peças desenhadas e recomendações do fornecedor (Conforme projeto de Interior Design. A confirmar com amostra no local). Inclui a colagem com cola adequada às superfícies a colar. | un | 1 |  | 0
3.12.8.5 | Bancada em Krion Snow White com 1 lavatório integrado. Bancada de 1650x500x170mm; Lavatório termomoldado com 500x300 mm, com furo ladrão, furo para torneira, incluindo duas poleias para fixações, alhetas, cortes, remates e todos os trabalhos e materiais necessários a um perfeito acabamento, de acordo com as peças desenhadas e recomendações do fornecedor (Conforme projeto de Interior Design. A confirmar com amostra no local). Inclui a colagem com cola adequada às superfícies a colar. | un | 1 |  | 0
3.12.8.6 | Misturadora monocomando de lavatório HANSGROHE Tecturis S, acabamento cromado, refª73314000 (Conforme projeto de Interior Design. A confirmar com amostra no local). Inclui todas as peças, fixações e remates necessários ao seu correcto funcionamento. | un | 1 |  | 0
3.12.8.7 | Sifão de lavatório HANSGROHE Flowstar S, acabamento cromado, Ref.ª 52105000 (Conforme projeto de Interior Design. A confirmar com amostra no local). Inclui todas as peças, fixações e remates necessários ao seu correcto funcionamento. | un | 1 |  | 0
3.12.8.8 | Chuveiro de mão HANSGROHE Pulsify S Ecosmart, acabamento cromado, Ref.ª 24126000 (Conforme projeto de Interior Design. A confirmar com amostra no local) Inclui todas as peças, fixações e remates necessários ao seu correcto funcionamento. | un | 1 |  | 0
3.12.8.9 | Braços de conexão de tecto para duche HANSGROHE S 100mm, acabamento cromado, Ref.ª 27393000 (Conforme projeto de Interior Design. A confirmar com amostra no local). Inclui todas as peças, fixações e remates necessários ao seu correcto funcionamento. | un | 1 |  | 0
3.12.8.10 | Chuveiro fixo HANSGROHE 280 1jet Ecosmart, acabamento cromado, Ref.ª 26221000 (Conforme projeto de Interior Design. A confirmar com amostra no local) Inclui todas as peças, fixações e remates necessários ao seu correcto funcionamento. | un | 1 |  | 0
3.12.8.11 | Suporte de chuveiro de mão HANSGROOHE Fixfit s, acabamento cromado, Ref.ª 26888000; com tomada de água e suporte de chuveiro (Conforme projeto de Interior Design. A confirmar com amostra no local). Inclui mangueira flexivel HANSGROHE Isiflex 125, acabamento cromado, Ref.ª 28272000 todas as peças, fixações e remates necessários ao seu correcto funcionamento. | un | 1 |  | 0
3.12.8.12 | Misturadora de duche de 2 funções HANSGROHE, válvula/inversor Ecostat S, acabamento cromado, Ref.ª 15758000 (Conforme projeto de Interior Design. A confirmar com amostra no local). Inclui todas as peças, fixações e remates necessários ao seu correcto funcionamento. | un | 1 |  | 0
3.12.8.13 | Elemento de ancastre universal para torneira b/d HANSGROHE iBox UniversaL, Ref.ª 01800180 | un | 1 |  | 0
3.12.8.14 | Porta rolos em Inox Satinado, JNF Série Ângulo, ref.ª IN.42.134 (Conforme projeto de Interior Design. A confirmar com amostra no local). Inclui todas as peças, fixações e remates necessários ao seu correcto funcionamento. | un | 2 | 0 | 0
3.12.8.15 | Porta piaçaba mural em Inox satinado, JNF Série Ângulo, Refª IN.42.165.P, (Conforme projeto de Interior Design. A confirmar com amostra no local). Inclui todas as peças, fixações e remates necessários ao seu correcto funcionamento. | un | 1 | 0 | 0
3.12.8.16 | Cabide em Inox satinado, JNF Série Ângulo, Ref.ª IN.14.510 (Conforme projeto de Interior Design. A confirmar com amostra no local). Inclui todas as peças, fixações e remates necessários ao seu correcto funcionamento. | un | 2 | 0 | 0
3.12.8.17 | Balde do lixo 5lt em Inox satinado, JNF, Ref.ª IN.65.203.05 (Conforme projeto de Interior Design. A confirmar com amostra no local) | un | 1 | 0 | 0
3.12.8.18 | Fonecimento e instalação de toalheiro em Inox satinado para lavatório, JNF Série Ângulo, com 425mm, Ref.ª IN.42.145.19.425 (Conforme projeto de Interior Design. A confirmar com amostra no local). Inclui todas as peças, fixações e remates necessários ao seu correcto funcionamento. | un | 1 |  | 0
3.12.8.19 | Fornecimento e colocação de espelho tipo Saint Gobain SGG Miralite Revolution 6mm cor Pure (conforme projeto de Interior Design. A confirmar com amostra no local) e moldura em MDF hidrófugo de 19mm de espessura com acabamento em nogueira (Conforme desenho de preparação e projeto de interior design. A confirmar com amostra no local). Dimensões 1.10(A)x0.55(L)m. Inclui reforço na parte de trás para fixação do espelho à parede, efeito flutuante. Inclui apoio do espelho à parede através de apoios e afastadores ocultos. Com sistema de desembaciamento tipo Arflex aplicado na parede tardoz do espelho e foscagem na periferia de 25mm de largura para passar a iluminação, aplicado sobre base em MDF hidrofugo com 19mm de espessura pintado na cor preta. Inclui fita led 2700k na periferia da base de mdf. De acordo com o preconizado nas peças desenhadas e escritas de projeto. | un | 1 | 0 | 0
3.12.8.20 | Fornecimento e colocação de espelho de aumento de parede, HANSGROHE AddStoris, com luz LED, acabamento cromado, Ref.ª 41790000, incluindo as fixações, remates e todos os trabalhos e materiais necessários a um perfeito acabamento, de acordo com as peças desenhadas e recomendações do fornecedor (Conforme projeto de Interior Design. A confirmar com amostra no local) | un | 1 |  | 0
3.12.8.21 | Fornecimento e aplicação de divisória de duche Italbox Frame PV90 150 H235 vidro 8mm, na cor preta com rasgo retangular com cantos arredondados para ventilação na porta, centrado na porta, com 44x6cm, afastado 17cm do topo da porta (conforme executado em MUR). Com dimensões a confirmar no local e altura até ao teto. Inclui puxador Italbox DS2025 na cor preta, aplicado de ambos os lados da porta, com batente colado. Com todos os trabalhos de montagem e vedantes necessários, de acordo com o preconizado nas peças desenhadas e escritas de projeto. | un | 1 |  | 0
3.12.8.22 | Fornecimento e colocação de base de duche ASD Planstone Slim, com acabamento na cor branca Refª 1661051015080. Dimensões de 170x80 cm. Dimensões e cortes necessários para aplicação a confirmar no local. Inclui todas as peças e acessórios necessárias ao seu bom funcionamento como válvula sifão e grelha lacada, de acordo com recomendações do fabricante, assim como todas as fixações necessárias. De acordo com o preconizado nas peças desenhadas e escritas de projeto. | un | 1 |  | 0
3.12.9 | Luminárias |  | 0 |  | 0
3.12.10 | Fornecimento e aplicação de calha de LED com difusor opalino. Fita LED 2700K, IP20. Inclui transformador e todos os trabalhos e acessórios necessários ao correto funcionamento do sistema, conforme projeto de Interior Design, projeto de Instalações elétricas e Operação. (Móveis de apoio ao lavatório) | ml | 3.3 |  | 0
TOTAL QUARTO MODELO L |  |  |  |  | 0
TOTAL QUARTOS MODELO L - 6 unidades
| MULTIPLICAR QUANTIDADES DE TRABALHO TIPO PELA QUANTIDADE DE QUARTOS DESTA TIPOLOGIA, CONFORME PROJETO DE INTERIOR DESIGN. TODAS AS DIMENSÕES DEVEM SER VERIFICADAS EM OBRA | un | 6 |  | 0
3.13 | QUARTO MODELO M Nº230 |  | 0 | 0
| Todos os trabalhos de demolições apresentados nas peças desenhadas e não apresentados/quantificados neste MQT de demolições, não poderão ser considerados como erros ou omissões. |  |  |  | 0
0
3.13.1 | Demolições |  | 0 | 0 | 0
3.13.1.1 | Execução de todos os trabalhos de Demolição de Elementos Pré-existentes, nos quais se inclui tectos, revestimentos de pavimento, revestimentos de parede, todas as louças sanitárias, portas e outros elementos existentes, bem como a Limpeza e Remoção de Entulho para vazadouro autorizado, conforme peças desenhadas, caderno de encargos, instruções a solicitar aos fabricantes e supervisão da fiscalização de obra. Incluindo estrutura de suporte de infraestruturas em barrotes de madeira, existente entre o teto falso e o teto real (Ala 1 e Ala 2), assim como o ajuste das infraestruturas existentes de forma a garantir a execução do projeto, o bom estado das instalações a manter e o correto funcionamento dos sistemas, redes equipamentos. Considera-se incluído no presente artigo o plano de gestão de resíduos, de acordo com normativa. NOTA: A SEGUINTE LISTAGEM NÃO DISPENSA A VERIFICAÇÃO EM OBRA DE TODOS OS ELEMENTOS A REMOVER. A demolição prevista no presente artigo deverá garantir que o espaço destinado à obra fique em tosco, assegurando a execução do projecto de Interior Design e Arquitectura, assim como de todas as engenharias. | vg | 1 |  | 0
3.13.2 | Instalações existentes |  | 0 |  | 0
3.13.2.1 | Desmontagem dos equipamentos eléctricos no interior do quarto, como tomadas, interruptores e luminárias, incluindo a limpeza e transporte para vazadouro autorizado dos elementos desmontados. | vg | 1 |  | 0
3.13.2.2 | Desmontagem e desactivação de equipamentos eléctricos no interior do quarto, incluindo isolamento e desactivação de ligações a anular, como chamada de emergência, economizador de cartão e sistema de som do WC,, incluindo a limpeza e transporte para vazadouro autorizado dos elementos desmontados. | vg | 1 |  | 0
3.13.3 | Pavimentos |  | 0 | 0 | 0
3.13.3.1 | Fornecimento e aplicação de pavimento flutuante vinílico Jular, Refª V109 PJRSVINYL7572 HB, com uma camada superficial de desgaste 0,55 mm + Ceramic Coating, com tela incorporada EVA-C 1mm, de encaixe Click (Thight - Lock). Dimensões – 615 x 123 x 5mm, assentados a 45º. (Conforme projeto de Interior Design. A confirmar com amostra no local), em base devidamente preparada e nivelada, de acordo com o preconizado nas peças desenhadas e escritas de projeto e conforme indicações do fabricante, incluindo todos os trabalhos necessários ao seu perfeito acabamento. (Quarto + Hall) | m2 | 16.72 |  | 0
3.13.3.2 | Fornecimento e aplicação de impermeabilização do pavimento da instalação sanitária com tela tipo MAPELASTIC com fibra de vidro, incluindo dobra de 30cm na parede, incluindo todos os trabalhos necessários para perfeito acabamento, de acordo com o preconizado nas peças desenhadas e escritas de projeto. Nota: Considerada subida das paredes do chuveiro até 2,0m de altura. (Instalação Sanitária) | m2 | 11.52 |  | 0
3.13.3.3 | Trabalhos de regularização de pavimentos com recurso a auto-nivelante adequado na preparação das bases para assentamento dos revestimentos de pavimento previstos em projeto de Interior Design, incluindo todos os trabalhos necessários à sua perfeita execução, de acordo com o preconizado nas peças desenhadas e escritas de projeto. (Instalação sanitária e Quarto) | m2 | 20.67 |  | 0
3.13.3.4 | Fornecimento e aplicação de cerâmico Recer Mastery, Refª PPR6012MST801 com 120x60cm (Conforme projeto de Interior Design. A confirmar com amostra no local), na instalação sanitária, sem juntas de assentamento, com cimento cola adequado indicado pelo fornecedor, com juntas de acordo com o fabricante, de acordo com o preconizado nas peças desenhadas e escritas de projeto, incluindo betumação, regularização, entre outros trabalhos necessários a um perfeito acabamento. (Instalação Sanitária) | m2 | 2.73 |  | 0
3.13.3.5 | Fornecimento e assentamento de perfil de transição de pavimentos em aço inoxidável V2A, tipo "Schlüter-RENO-TK", incluindo fixação e todos os trabalhos preparatórios, acessórios e complementares, necessários a um perfeito acabamento, conforme preconizado nas peças desenhadas e escritas de projeto. (Quarto) | ml | 1.8 |  | 0
3.13.3.6 | Fornecimento e colocação de Rodapé em MDF com classe de resistência ao fogo A1, com 12mm de espessura, lacado à cor NCS S 2010-B (azul claro) (Quarto) | ml | 9.18 |  | 0
3.13.3.7 | Fornecimento e colocação de Rodapé em MDF com classe de resistência ao fogo A1, com 12mm de espessura, lacado à cor RAL 5020 (azul escuro) (Hall) | ml | 5.26 |  | 0
3.13.3.8 | Fornecimento e assentamento de soleira em pedra Mármore Estremoz Claro, com acabamento amaciado e arestas boleadas, nas portas de entrada no quarto, com espessura de 2cm. Dimensões conforme projeto e dimensões existentes no local (comprimento 0,90m x largura variável com um mínimo de 0,135m). Inclui rasgo para acomodar dilatação do pavimento do interior do quarto, conforme indicações do fabricante. Incluindo a remoção parcial da betonilha existente para reduzir a cota e conseguir um melhor nivelamento da entrada e adequada preparação da superficie. (entrada do quarto) | Un. | 1 |  | 0
3.13.4 | Paredes |  | 0 | 0 | 0
3.13.4.1 | Fornecimento e assentamento de alvenaria interior simples de tijolo cerâmico furado de 30x20x07cm, assente com argamassa de cimento e areia ao traço 1:4, incluindo todos os trabalhos e acessórios necessários á sua perfeita execução para colocação da estrutura da sanita, de acordo com o preconizado nas peças desenhadas e escritas de projeto. (Instalação Sanitária) | m2 | 7.92 |  | 0
3.13.4.2 | Fornecimento e aplicação de forra em gesso laminado, tendo na sua composição a colocação de uma placa de gesso cartonado com reação ao fogo categoria A1 sobre um perfil omega e isolamento em lã mineral com 30mm, com afastamento necessário para passagem de todas as infraestruturas de instalações elétricas e telecomunicações. De acordo com o preconizado nas peças desenhadas e escritas de projeto, incluindo colas e regularização entre outros trabalhos necessários a um perfeito acabamento. (Paredes quarto) | m2 | 42.38 |  | 0
3.13.4.3 | Fornecimento e aplicação de testa em gesso laminado, incluindo estrutura resistente adequada e restantes trabalhos, de acordo com o preconizado nas peças desenhadas e escritas de projeto. camada simples de placas tipo Knauf Standard Tipo A/12,5 mm aparafusadas a uma estrutura metálica em chapa galvanizada. Inclui aplicação de “banda acústica” entre os perfis L e as paredes perimetrais e lã mineral. Tratamento de juntas com cinta de papel e aplicação do “Primário pintura”. Pronta a pintar incluíndo todos os trabalhos e fornecimentos necessários a um perfeito acabamento, de acordo com o preconizado nas peças desenhadas e escritas de projeto. (separação Quarto/Hall) | m2 | 1.26 |  | 0
3.13.4.4 | Massa de enchimento tipo Estuque, adequada à utilização em Instalações sanitárias, pronta a receber revestimento conforme mapa de acabamentos, incluindo remoção de tintas mal aderentes e reparação de fissuras, substituição de argamassas sempre que necessário por novas compativeis com as existentes, bem como todos os restantes acessórios e trabalhos necessários a um bom acabamento bem como eventuais meios elevatórios. Prever o enchimento necessário à planimetria entre acabamentos diferentes (Instalação Sanitária) |  | 5.68 |  | 0
3.13.4.5 | Fornecimento e aplicação de cerâmico Recer Mastery, Refª PPR6012MST801 com 120x60cm, aplicado até 1,10m altura, (Conforme projeto de Interior Design. A confirmar com amostra no local), sem juntas de assentamento, acabamento nivelado à face do paramento superior da parede separados por alheta metálica fina lacada a branco (Conforme projeto de Interior Design. A confirmar com amostra no local), juntas de acordo com o fabricante, com cimentos cola indicado pelo fornecedor, incluindo regularização da parede após remoção das antigas peças, colmatação de roços abertos para passagem de instalações ou áreas necessárias da parede decorrentes da demolição e todos os cortes necessários que garantam um correto acabamento aos elementos adjacentes. Nota: Colocação do cerâmico segundo peças desenhadas. (Parede I.S e Lavatório no Hall) | m2 | 4.88 |  | 0
3.13.4.6 | Fornecimento e aplicação de cerâmico Gresart, série Kech - Blue Cobalt Brick GPC, com dimensões 6,5 x 30x0,8cm, Refª0804 (Conforme projeto de Interior Design. A confirmar com amostra no local), a colocar na instalação sanitária, sem juntas de assentamento, de acordo com o preconizado nas peças desenhadas e escritas de projeto, juntas de acordo com o fabricante, com cimentos cola indicado pelo fornecedor, incluindo colas, regularização da parede após remoção das antigas peças, colmatação de roços abertos para passagem de instalações ou áreas necessárias da parede decorrentes da demolição e todos os cortes necessários que garantam um correto acabamento aos elementos adjacentes. Incluindo betumação, regularização entre outros trabalhos necessários a um perfeito acabamento. Nota: Colocação do cerâmico segundo peças desenhadas. (Instalação Sanitária Duche) | m2 | 8.58 |  | 0
3.13.4.7 | Fornecimento e colocação de espelho Saint Gobain SGG Miralite Revolution 6mm cor Gris (Conforme projeto de Interior Design. A confirmar com amostra no local), colado a estrutura de aluminio anodizado. Inclui sistema de desembaciamento tipo Arflex aplicado na parte tardoz do espelho. Inclui furações para compatibilização com a fixação do espelho com moldura e do espelho de aumento e para instalação de aparelhagens elétricas. Inclui todos os trabalhos, remates e acessórios necessários a um correto acabamento e funcionamento. de acordo com o preconizado nas peças desenhadas e escritas de projeto e especificações do Caderno de Encargos. Nota: Colocação do espelho segundo peças desenhadas, a partir da cota 1,10 m. (paredes de lavatórios) Nota: Aplicação iniciada após revestimento cerâmico (acima de 1,10m) até à totalidade do pé-direito (incluindo acima da sanca), conforme desenhos parciais. | m2 | 2.97 |  | 0
3.13.4.8 | Fornecimento e execução de pintura com tinta aquosa acrílica, com aspecto liso mate, ref.ª 10-250 VINYLMATT, na cor Azul claro NCS S 2010 -B (azul conforme projeto de Interior Design. A confirmar com amostra no local), sobre paredes, incluindo primário adequado, bem como todos os materiais e trabalhos necessários, de acordo com o preconizado nas peças desenhadas e escritas de projeto. (Quarto) | m2 | 21.65 |  | 0
3.13.4.9 | Fornecimento e execução de pintura com tinta aquosa acrílica, com aspecto liso mate, ref.ª 10-250 VINYLMATT, na cor Azul escuro RAL 5020 (azul conforme projeto de Interior Design. A confirmar com amostra no local), sobre paredes, incluindo primário adequado, bem como todos os materiais e trabalhos necessários, de acordo com o preconizado nas peças desenhadas e escritas de projeto. (Hall) | m2 | 12.29 |  | 0
3.13.4.10 | Fornecimento e execução de pintura com tinta aquosa acrílica, com aspecto liso mate, ref.ª 10-250 VINYLMATT, na cor Branco RAL 9010 (branco conforme projeto de Interior Design. A confirmar com amostra no local), sobre paredes, incluindo primário adequado e tratamento anti fungos, bem como todos os materiais e trabalhos necessários, de acordo com o preconizado nas peças desenhadas e escritas de projeto. (Instalação sanitária) | m2 | 5.67 |  | 0
3.13.4.11 | Fornecimento e aplicação de cantoneiras metálicas (proteção contra impactos) aplicadas nas arestas vivas das paredes, com acabamento lacado na cor Azul escuro RAL 5020 (azul conforme projeto de Interior Design. A confirmar com amostra no local), incluindo primário adequado, bem como todos os materiais e trabalhos necessários, de acordo com o preconizado nas peças desenhadas e escritas de projeto. (Hall) | ml | 2.38 |  | 0
3.13.4.12 | Fornecimento e aplicação de cantoneiras metálicas (proteção contra impactos) aplicadas nas arestas vivas das paredes, com acabamento lacado na cor Azul claro NCS S 2010-B (azul conforme projeto de Interior Design. A confirmar com amostra no local), incluindo primário adequado, bem como todos os materiais e trabalhos necessários, de acordo com o preconizado nas peças desenhadas e escritas de projeto. (Quarto) | ml | 2.75 |  | 0
3.13.4.13 | Fornecimento e instalação de cantoneiras metálicas, com abas de pelo menos 2cm, com acabamento lacado na cor Azul claro NCS S 2010-B (azul conforme projeto de Interior Design. A confirmar com amostra no local), incluindo primário adequado, bem como todos os materiais e trabalhos necessários, de acordo com o preconizado nas peças desenhadas e escritas de projeto. Fixação nas paredes, na lateral das janelas, para colar o velcro do cortinado black-out do quarto. | ml | 5.5 |  | 0
0
3.13.5 | Tectos |  | 0 |  | 0
3.13.5.1 | Fornecimento e montagem de tecto falso em gesso cartonado standard, constituído por camada simples de placas tipo Knauf Standard Tipo A/12,5 mm aparafusadas a uma estrutura metálica em chapa galvanizada Z 140 de maestras 47/17/0,6 mm (com separação máxima de 500 mm), suspensa da laje mediante “pivot + varão roscado M6 zincado + bucha metálica M6” (ou outra), com separação máxima de 1000 mm ou equivalente. Inclui aplicação de “banda acústica” entre os perfis L e as paredes perimetrais e de lã mineral. Tratamento de juntas. Pronta a pintar, incluíndo todos os trabalhos e fornecimentos necessários a um perfeito acabamento, de acordo com o preconizado nas peças desenhadas e escritas de projeto. (Hall) | m2 | 4.19 |  | 0
3.13.5.2 | Fornecimento e montagem de tecto falso em gesso cartonado hidrófugo, constituído camada simples de placas tipo Knauf Hidrófugadas Tipo H1/12,5 mm aparafusadas a uma estrutura metálica em chapa galvanizada Z 140 de maestras 47/17/0,6 mm (com separação máxima de 500 mm), suspensa da lage mediante “pivot” + “varão roscado M6 zincado” + “bucha metálica M6” (ou outra), com separação máxima de 1000 mm ou equivalente. Inclui aplicação de “banda acústica” entre os perfis L e as paredes perimetrais e lã mineral. Inclui execução de sancas para receber iluminação em fita LED, conforme peças desenhadas de projeto (parede lateral duche, parede sanita, parede lavatório). Tratamento de juntas com cinta de papel e aplicação do “Primário pintura”. Pronta a pintar incluíndo todos os trabalhos e fornecimentos necessários a um perfeito acabamento, de acordo com o preconizado nas peças desenhadas e escritas de projeto. (Instalação Sanitária) | m2 | 3.83 |  | 0
3.13.5.3 | Fornecimento e montagem de sanca de iluminação em gesso cartonado hidrófugo, constituído camada simples de placas tipo Knauf Hidrófugadas Tipo H1/12,5 mm aparafusadas a uma estrutura metálica em chapa galvanizada do sistema. Pronta para receber iluminação em fita LED, conforme peças desenhadas de projeto (parede lateral duche, parede sanita, parede lavatório). Tratamento de juntas com cinta de papel e aplicação do “Primário pintura”. Pronta a pintar incluíndo todos os trabalhos e fornecimentos necessários a um perfeito acabamento, de acordo com o preconizado nas peças desenhadas e escritas de projeto. (Instalação Sanitária) | ml | 4.18 |  | 0
3.13.5.4 | Fornecimento e execução de pintura com tinta aquosa acrílica, com aspecto liso mate, ref.ª 10-250 VINYLMATT, na cor NCS S 2010-B (azul claro conforme projeto de Interior Design. A confirmar com amostra no local), sobre tectos, sancas e frisos, incluindo primário adequado, bem como todos os materiais e trabalhos necessários, de acordo com o preconizado nas peças desenhadas e escritas de projeto. (Quarto) | m2 | 6.42 |  | 0
3.2.5.5 | Fornecimento e execução de pintura com tinta aquosa acrílica, com aspecto liso mate, com aspecto liso mate, ref.ª 10-250 VINYLMATT,na cor azul escuro RAL 5020 (Conforme projeto de Interior Design. A confirmar com amostra no local), sobre tectos, sancas e frisos, incluindo primário adequado, bem como todos os materiais e trabalhos necessários, de acordo com o preconizado nas peças desenhadas e escritas de projeto. (Hall) | m2 | 2.85 |  | 0
3.2.5.6 | Fornecimento e execução de pintura com tinta aquosa acrílica, com aspecto liso mate, ref.ª 10-250 VINYLMATT, na cor branco RAL 9010 (Conforme projeto de Interior Design. A confirmar com amostra no local), sobre tectos, sancas e frisos, , incluindo primário adequado e tratamento anti fungos, bem como todos os materiais e trabalhos necessários, de acordo com o preconizado nas peças desenhadas e escritas de projeto. (Instalação sanitária) | m2 | 3.83 |  | 0
3.2.5.7 | Fornecimento e execução de revestimento mural tipo "VESCOM", refª Sagara+Print à cor NCS (azul conforme projeto de Interior Design. A confirmar com amostra no local), aplicado sobre suporte limpo e desempenado. Inclui preparação da base para um perfeito acabamento, conforme indicações do fornecedor/instalador. Inclui a colagem com cola adequada às superfícies a aderir. Trabalho de acordo com o preconizado nas peças desenhadas de preparação. (Quarto) | m2 | 6.1 |  | 0
3.2.5.8 | Fornecimento e aplicação de alçapão 60x60 cm para acesso à máquina de AVAC. Inclui cortes, remates e todos os materiais e trabalhos necessários, de acordo com o preconizado nas peças desenhadas e escritas de projeto, bem como dos projetos de engenharias. (Hall de entrada) | un | 1 |  | 0
3.2.5.9 | Fornecimento e fixação de testa em MDF lacado à cor NCS S 2010-B (azul claro conforme projeto de Interior Design. A confirmar com amostra no local), para ocultação das calhas de cortinados. A peça terá 20cm de altura e 3,5cm de espessura, incluindo fixações e todos os materiais e acessórios necessários a um perfeito acabamento, de acordo com o preconizado nas peças desenhadas e escritas de projeto. (Quarto) | ml | 3.33 |  | 0
3.2.5.10 | Fornecimento e fixação de friso em MDF lacado à cor NCS S 2010-B (azul claro conforme projeto de Interior Design. A confirmar com amostra no local), para remate do papel de parede no tecto. A peça terá 3cm de altura e 3cm de espessura, incluindo fixações e todos os materiais e acessórios necessários a um perfeito acabamento, de acordo com o preconizado nas peças desenhadas e escritas de projeto. (Quarto) | ml | 9.3 |  | 0
3.13.6 | Vãos |  | 0 |  | 0
3.13.6.1 | Fornecimento e colocação de vão de porta interior corta-fogo e acustica tipo "Portaro" EI30 Ac33dB da Vicaima, de 1 folha, de batente, com barra de calafetagem para desempenho acústico de 33dB. Acabamento Naturdor Nogueira figurado mate poro aberto, Dimensões 2100x930mm (a confirmar no local). Inclui sensor de porta com fio, incluindo magnético com cabo e tecnologia sensor magnético + íman à cor preta da Assa Abloy. Maquinação da porta para fornecimento e montagem de fechadura Assa Abloy VingCard ESSENCE RFID BLE composta por um Conjunto de puxadores wing, leitor de proximidade e caixa de fechadura ANSI (confirmar com especialidades - fechadura e puxadores não incluídos), mola recuperadora oculta JNF 21.801, óculo std instalado a 150cm de altura, acabamento escovado preto, fornecimento e instalação de um fecho limitador de segurança JNF Ref. IN.17.210.TB com acabamento PVD Titanium Black, borrachas e dobradiças pretas, certificado do produto, e tudo o demais necessário para o seu correto funcionamento. Com todos os trabalhos e materiais necessários para uma boa execução e de acordo com recomendações do fabricante e mapa de vãos, de acordo com o preconizado nas peças desenhadas e escritas de projeto. (porta de entrada de quartos) | un | 1 |  | 0
3.13.6.2 | Fornecimento e colocação de vão de porta interior em engradado de madeira + XPS + MDF hidrófugo 6mm. Acabamento Lacado à cor azul escuro RAL 5020 (Conforme projeto de Interior Design. A confirmar com amostra no local) em ambas as faces, Aduelas em contraplacado maritimo ou Valchromatt lacado na mesma cor, conforme mapa de vãos do projeto interior design. Dimensões 800x2400mm. Puxador Natur Watch Series ref. IN.00.145.KN.TB, com acabamento preto, Fecho L/O da JNF ref. IN.04.266.KN.TB com fechadura incorporada IN.20.897.R, batente de pavimento JNF ref. IN.13.185.30.TG, certificado do produto, vedante de borracha Asegal A01617 e tudo o demais necessário para o seu correto funcionamento. Com todos os trabalhos e materiais necessários para uma boa execução e de acordo com recomendações do fabricante e mapa de vãos, de acordo com o preconizado nas peças desenhadas e escritas de projeto. (porta I.S. dos quartos) | un | 1 |  | 0
3.13.7 | Sinalética |  | 0 |  | 0
3.13.7.1 | Fornecimento e instalação de placa PVC Opaco com Planta Emergência, com 297x210mm, de acordo com o projeto da especialidade. Inclui todas as peças, fixações e remates necessários ao seu correto funcionamento. | un | 1 |  | 0
3.13.7.2 | Fornecimento e instalação de placa PVC fotoluminescente com indicação de saida de emergencia, sobre a porta do quarto, de acordo com o projeto da especialidade. Inclui todas as peças, fixações e remates necessários ao seu correto funcionamento. | un | 1 |  | 0
3.13.8 | Equipamento sanitário |  | 0 | 0 | 0
| Fornecimento das loiças sanitárias, incluindo todos os acessórios, ligações, uniões, válvulas de corte e restantes elementos necessários ao seu perfeito funcionamento e instalação, de acordo com o preconizado nas peças desenhadas e escritas de projeto. |  |  |  | 0
3.13.8.1 | Estrutura para sanita suspensa GROHE Rapid SL Project - sistema de instalação 1,13m, Ref.ª 38840000, com armação em aço galvanizado autoportanteautoclismo de dupla descarga em Polipropileno, incluindo curva de descarga em PVC. | un | 1 |  | 0
3.13.8.2 | Placa de acionamento GROHE Skate Cosmopolitan, acabamento cromado, Ref.ª 38732000, dupla descarga (Conforme projeto de Interior Design. A confirmar com amostra no local). | un | 1 |  | 0
3.13.8.3 | Conjunto de sanita suspensa GROHE Bau Ceramic, branca, Ref.ª 103860SH00. Inclui sanita suspensa e assento de sanita com tampa soft close, todas as peças, fixações e remates necessários ao seu correcto funcionamento. (Conforme projeto de Interior Design. A confirmar com amostra no local) | un | 1 |  | 0
3.13.8.4 | Fornecimento e aplicação de móvel de apoio ao lavatório, composto por: Estrutura em MDF hidrófugo (Estrutura em 30mm, fundo em 10 mm), revestido a HPL EGGER acabamento Nogueira Lincoln ref.H1714 ST19. Fixação com niveladores ocultos SNM.5412 (2 niveladores e 2 chapas). - 130 kg, Abertura de rasgo para aplicação de fitas LED (2700K). Dimensões L115 x P50 x A28 cm (a confirmar no local) com a madeira em 3cm de espessura em cada nível; furações para válvula torneira e tubo ladrão; alhetas, cortes, remates e todos os trabalhos e materiais necessários a um perfeito acabamento, de acordo com as peças desenhadas e recomendações do fornecedor (Conforme projeto de Interior Design. A confirmar com amostra no local). Inclui a colagem com cola adequada às superfícies a colar. | un | 1 |  | 0
3.13.8.5 | Bancada em Krion Snow White com 1 lavatório integrado. Bancada de 1150x500x170mm; Lavatório termomoldado com 500x300 mm, com furo ladrão, furo para torneira, incluindo duas poleias para fixações, alhetas, cortes, remates e todos os trabalhos e materiais necessários a um perfeito acabamento, de acordo com as peças desenhadas e recomendações do fornecedor (Conforme projeto de Interior Design. A confirmar com amostra no local). Inclui a colagem com cola adequada às superfícies a colar. | un | 1 |  | 0
3.13.8.6 | Misturadora monocomando de lavatório HANSGROHE Tecturis S, acabamento cromado, refª73314000 (Conforme projeto de Interior Design. A confirmar com amostra no local). Inclui todas as peças, fixações e remates necessários ao seu correcto funcionamento. | un | 1 |  | 0
3.13.8.7 | Sifão de lavatório HANSGROHE Flowstar S, acabamento cromado, Ref.ª 52105000 (Conforme projeto de Interior Design. A confirmar com amostra no local). Inclui todas as peças, fixações e remates necessários ao seu correcto funcionamento. | un | 1 |  | 0
3.13.8.8 | Chuveiro de mão HANSGROHE Pulsify S Ecosmart, acabamento cromado, Ref.ª 24126000 (Conforme projeto de Interior Design. A confirmar com amostra no local) Inclui todas as peças, fixações e remates necessários ao seu correcto funcionamento. | un | 1 |  | 0
3.13.8.9 | Braços de conexão de tecto para duche HANSGROHE S 100mm, acabamento cromado, Ref.ª 27393000 (Conforme projeto de Interior Design. A confirmar com amostra no local). Inclui todas as peças, fixações e remates necessários ao seu correcto funcionamento. | un | 1 |  | 0
3.13.8.10 | Chuveiro fixo HANSGROHE 280 1jet Ecosmart, acabamento cromado, Ref.ª 26221000 (Conforme projeto de Interior Design. A confirmar com amostra no local) Inclui todas as peças, fixações e remates necessários ao seu correcto funcionamento. | un | 1 |  | 0
3.13.8.11 | Suporte de chuveiro de mão HANSGROOHE Fixfit s, acabamento cromado, Ref.ª 26888000; com tomada de água e suporte de chuveiro (Conforme projeto de Interior Design. A confirmar com amostra no local). Inclui mangueira flexivel HANSGROHE Isiflex 125, acabamento cromado, Ref.ª 28272000 todas as peças, fixações e remates necessários ao seu correcto funcionamento. | un | 1 |  | 0
3.13.8.12 | Misturadora de duche de 2 funções HANSGROHE, válvula/inversor Ecostat S, acabamento cromado, Ref.ª 15758000 (Conforme projeto de Interior Design. A confirmar com amostra no local). Inclui todas as peças, fixações e remates necessários ao seu correcto funcionamento. | un | 1 |  | 0
3.13.8.13 | Elemento de ancastre universal para torneira b/d HANSGROHE iBox UniversaL, Ref.ª 01800180 | un | 1 |  | 0
3.13.8.14 | Porta rolos em Inox Satinado, JNF Série Ângulo, ref.ª IN.42.134 (Conforme projeto de Interior Design. A confirmar com amostra no local). Inclui todas as peças, fixações e remates necessários ao seu correcto funcionamento. | un | 2 | 0 | 0
3.13.8.15 | Porta piaçaba mural em Inox satinado, JNF Série Ângulo, Refª IN.42.165.P, (Conforme projeto de Interior Design. A confirmar com amostra no local). Inclui todas as peças, fixações e remates necessários ao seu correcto funcionamento. | un | 1 | 0 | 0
3.13.8.16 | Cabide em Inox satinado, JNF Série Ângulo, Ref.ª IN.14.510 (Conforme projeto de Interior Design. A confirmar com amostra no local). Inclui todas as peças, fixações e remates necessários ao seu correcto funcionamento. | un | 2 | 0 | 0
3.13.8.17 | Balde do lixo 5lt em Inox satinado, JNF, Ref.ª IN.65.203.05 (Conforme projeto de Interior Design. A confirmar com amostra no local) | un | 1 | 0 | 0
3.13.8.18 | Fonecimento e instalação de toalheiro em Inox satinado para lavatório, JNF Série Ângulo, com 425mm, Ref.ª IN.42.145.19.425 (Conforme projeto de Interior Design. A confirmar com amostra no local). Inclui todas as peças, fixações e remates necessários ao seu correcto funcionamento. | un | 1 |  | 0
3.13.8.19 | Fornecimento e colocação de espelho tipo Saint Gobain SGG Miralite Revolution 6mm cor Pure (conforme projeto de Interior Design. A confirmar com amostra no local) e moldura em MDF hidrófugo de 19mm de espessura com acabamento em nogueira (Conforme desenho de preparação e projeto de interior design. A confirmar com amostra no local). Dimensões 1.10(A)x0.55(L)m. Inclui reforço na parte de trás para fixação do espelho à parede, efeito flutuante. Inclui apoio do espelho à parede através de apoios e afastadores ocultos. Com sistema de desembaciamento tipo Arflex aplicado na parede tardoz do espelho e foscagem na periferia de 25mm de largura para passar a iluminação, aplicado sobre base em MDF hidrofugo com 19mm de espessura pintado na cor preta. Inclui fita led 2700k na periferia da base de mdf. De acordo com o preconizado nas peças desenhadas e escritas de projeto. | un | 1 | 0 | 0
3.13.8.20 | Fornecimento e colocação de espelho de aumento de parede, HANSGROHE AddStoris, com luz LED, acabamento cromado, Ref.ª 41790000, incluindo as fixações, remates e todos os trabalhos e materiais necessários a um perfeito acabamento, de acordo com as peças desenhadas e recomendações do fornecedor (Conforme projeto de Interior Design. A confirmar com amostra no local) | un | 1 |  | 0
3.13.8.21 | Fornecimento e aplicação de divisória de duche Italbox Frame PV90 152 H235 vidro 8mm, na cor preta com rasgo retangular com cantos arredondados para ventilação na porta, centrado na porta, com 44x6cm, afastado 17cm do topo da porta (conforme executado em MUR). Com dimensões a confirmar no local e altura até ao teto. Inclui puxador Italbox DS2025 na cor preta, aplicado de ambos os lados da porta, com batente colado. Com todos os trabalhos de montagem e vedantes necessários, de acordo com o preconizado nas peças desenhadas e escritas de projeto. | un | 1 |  | 0
3.13.8.22 | Fornecimento e colocação de base de duche ASD Planstone Slim, com acabamento na cor branca Refª 1661051015080. Dimensões de 160x80 cm. Dimensões e cortes necessários para aplicação a confirmar no local. Inclui todas as peças e acessórios necessárias ao seu bom funcionamento como válvula sifão e grelha lacada, de acordo com recomendações do fabricante, assim como todas as fixações necessárias. De acordo com o preconizado nas peças desenhadas e escritas de projeto. | un | 1 |  | 0
3.13.9 | Luminárias |  | 0 |  | 0
3.13.9.1 | Fornecimento e aplicação de calha de LED com difusor opalino. Fita LED 2700K, IP20. Inclui transformador e todos os trabalhos e acessórios necessários ao correto funcionamento do sistema, conforme projeto de Interior Design, projeto de Instalações elétricas e Operação. (Móveis de apoio ao lavatório) | ml | 2.3 |  | 0
TOTAL QUARTO MODELO M |  |  |  |  | 0
TOTAL QUARTOS MODELO M - 30 unidades
| MULTIPLICAR QUANTIDADES DE TRABALHO TIPO PELA QUANTIDADE DE QUARTOS DESTA TIPOLOGIA, CONFORME PROJETO DE INTERIOR DESIGN. TODAS AS DIMENSÕES DEVEM SER VERIFICADAS EM OBRA | un | 30 |  | 0
3.14 | QUARTO MODELO N Nº219 (mobilidade condicionada) |  | 0 | 0
| Todos os trabalhos de demolições apresentados nas peças desenhadas e não apresentados/quantificados neste MQT de demolições, não poderão ser considerados como erros ou omissões. |  |  |  | 0
0
3.14.1 | Demolições |  | 0 | 0 | 0
3.14.1.1 | Execução de todos os trabalhos de Demolição de Elementos Pré-existentes, nos quais se inclui tectos, revestimentos de pavimento, revestimentos de parede, todas as louças sanitárias, portas e outros elementos existentes, bem como a Limpeza e Remoção de Entulho para vazadouro autorizado, conforme peças desenhadas, caderno de encargos, instruções a solicitar aos fabricantes e supervisão da fiscalização de obra. Incluindo estrutura de suporte de infraestruturas em barrotes de madeira, existente entre o teto falso e o teto real (Ala 1 e Ala 2), assim como o ajuste das infraestruturas existentes de forma a garantir a execução do projeto, o bom estado das instalações a manter e o correto funcionamento dos sistemas, redes equipamentos. Considera-se incluído no presente artigo o plano de gestão de resíduos, de acordo com normativa. NOTA: A SEGUINTE LISTAGEM NÃO DISPENSA A VERIFICAÇÃO EM OBRA DE TODOS OS ELEMENTOS A REMOVER. A demolição prevista no presente artigo deverá garantir que o espaço destinado à obra fique em tosco, assegurando a execução do projecto de Interior Design e Arquitectura, assim como de todas as engenharias. | vg | 1 |  | 0
3.14.2 | Instalações existentes |  | 0 |  | 0
3.14.2.1 | Desmontagem dos equipamentos eléctricos no interior do quarto, como tomadas, interruptores e luminárias, incluindo a limpeza e transporte para vazadouro autorizado dos elementos desmontados. | vg | 1 |  | 0
3.14.2.2 | Desmontagem e desactivação de equipamentos eléctricos no interior do quarto, incluindo isolamento e desactivação de ligações a anular, como chamada de emergência, economizador de cartão e sistema de som do WC,, incluindo a limpeza e transporte para vazadouro autorizado dos elementos desmontados. | vg | 1 |  | 0
3.14.3 | Pavimentos |  | 0 | 0 | 0
3.14.3.1 | Fornecimento e aplicação de pavimento flutuante vinílico Jular, Refª V109 PJRSVINYL7572 HB, com uma camada superficial de desgaste 0,55 mm + Ceramic Coating, com tela incorporada EVA-C 1mm, de encaixe Click (Thight - Lock). Dimensões – 615 x 123 x 5mm, assentados a 45º. (Conforme projeto de Interior Design. A confirmar com amostra no local), em base devidamente preparada e nivelada, de acordo com o preconizado nas peças desenhadas e escritas de projeto e conforme indicações do fabricante, incluindo todos os trabalhos necessários ao seu perfeito acabamento. (Quarto + Hall) | m2 | 27.85 |  | 0
3.14.3.2 | Fornecimento e aplicação de impermeabilização do pavimento da instalação sanitária com tela tipo MAPELASTIC com fibra de vidro, incluindo dobra de 30cm na parede, incluindo todos os trabalhos necessários para perfeito acabamento, de acordo com o preconizado nas peças desenhadas e escritas de projeto. Nota: Considerada subida das paredes do chuveiro até 2,0m de altura. (Instalação Sanitária) | m2 | 13.73 |  | 0
3.14.3.3 | Trabalhos de regularização de pavimentos com recurso a auto-nivelante adequado na preparação das bases para assentamento dos revestimentos de pavimento previstos em projeto de Interior Design, incluindo todos os trabalhos necessários à sua perfeita execução, de acordo com o preconizado nas peças desenhadas e escritas de projeto. (Instalação sanitária e Quarto) | m2 | 33.11 |  | 0
3.14.3.4 | Fornecimento e aplicação de cerâmico Recer Mastery, Refª PPR6012MST801 com 120x60cm (Conforme projeto de Interior Design. A confirmar com amostra no local), na instalação sanitária, sem juntas de assentamento, com cimento cola adequado indicado pelo fornecedor, com juntas de acordo com o fabricante, de acordo com o preconizado nas peças desenhadas e escritas de projeto, incluindo betumação, regularização, entre outros trabalhos necessários a um perfeito acabamento. (Instalação Sanitária) | m2 | 3.77 |  | 0
3.14.3.5 | Fornecimento e assentamento de perfil de transição de pavimentos em aço inoxidável V2A, tipo "Schlüter-RENO-TK", incluindo fixação e todos os trabalhos preparatórios, acessórios e complementares, necessários a um perfeito acabamento, conforme preconizado nas peças desenhadas e escritas de projeto. (Quarto) | ml | 1.8 |  | 0
3.14.3.6 | Fornecimento e colocação de Rodapé em MDF com classe de resistência ao fogo A1, com 12mm de espessura, lacado à cor NCS S 2010-B (azul claro) (Quarto) | ml | 94.67 |  | 0
3.14.3.7 | Fornecimento e colocação de Rodapé em MDF com classe de resistência ao fogo A1, com 12mm de espessura, lacado à cor RAL 5020 (azul escuro) (Hall) | ml | 3.24 |  | 0
3.14.3.8 | Fornecimento e assentamento de soleira em pedra Mármore Estremoz Claro, com acabamento amaciado e arestas boleadas, nas portas de entrada no quarto, com espessura de 2cm. Dimensões conforme projeto e dimensões existentes no local (comprimento 0,90m x largura variável com um mínimo de 0,135m). Inclui rasgo para acomodar dilatação do pavimento do interior do quarto, conforme indicações do fabricante. Incluindo a remoção parcial da betonilha existente para reduzir a cota e conseguir um melhor nivelamento da entrada e adequada preparação da superficie. (entrada do quarto) | Un. | 1 |  | 0
3.14.4 | Paredes |  | 0 | 0 | 0
3.14.4.1 | Fornecimento e assentamento de alvenaria interior simples de tijolo cerâmico furado de 30x20x07cm, assente com argamassa de cimento e areia ao traço 1:4, incluindo todos os trabalhos e acessórios necessários á sua perfeita execução para colocação da estrutura da sanita, de acordo com o preconizado nas peças desenhadas e escritas de projeto. (Instalação Sanitária) | m2 | 20.35 |  | 0
3.14.4.2 | Fornecimento e aplicação de forra em gesso laminado, tendo na sua composição a colocação de uma placa de gesso cartonado com reação ao fogo categoria A1 sobre um perfil omega e isolamento em lã mineral com 30mm, com afastamento necessário para passagem de todas as infraestruturas de instalações elétricas e telecomunicações. De acordo com o preconizado nas peças desenhadas e escritas de projeto, incluindo colas e regularização entre outros trabalhos necessários a um perfeito acabamento. (Paredes quarto) | m2 | 53.96 |  | 0
3.14.4.3 | Fornecimento e aplicação de testa em gesso laminado, incluindo estrutura resistente adequada e restantes trabalhos, de acordo com o preconizado nas peças desenhadas e escritas de projeto. camada simples de placas tipo Knauf Standard Tipo A/12,5 mm aparafusadas a uma estrutura metálica em chapa galvanizada. Inclui aplicação de “banda acústica” entre os perfis L e as paredes perimetrais e lã mineral. Tratamento de juntas com cinta de papel e aplicação do “Primário pintura”. Pronta a pintar incluíndo todos os trabalhos e fornecimentos necessários a um perfeito acabamento, de acordo com o preconizado nas peças desenhadas e escritas de projeto. (separação Quarto/Hall) | m2 | 1.9 |  | 0
3.14.4.4 | Massa de enchimento tipo Estuque, adequada à utilização em Instalações sanitárias, pronta a receber revestimento conforme mapa de acabamentos, incluindo remoção de tintas mal aderentes e reparação de fissuras, substituição de argamassas sempre que necessário por novas compativeis com as existentes, bem como todos os restantes acessórios e trabalhos necessários a um bom acabamento bem como eventuais meios elevatórios. Prever o enchimento necessário à planimetria entre acabamentos diferentes (Instalação Sanitária) |  | 6.69 |  | 0
3.14.4.5 | Fornecimento e aplicação de cerâmico Recer Mastery, Refª PPR6012MST801 com 120x60cm, aplicado até 1,10m altura, (Conforme projeto de Interior Design. A confirmar com amostra no local), sem juntas de assentamento, acabamento nivelado à face do paramento superior da parede separados por perfil de transição metálico fino lacado a branco (Conforme projeto de Interior Design. A confirmar com amostra no local), juntas de acordo com o fabricante, com cimentos cola indicado pelo fornecedor, incluindo regularização da parede após remoção das antigas peças, colmatação de roços abertos para passagem de instalações ou áreas necessárias da parede decorrentes da demolição e todos os cortes necessários que garantam um correto acabamento aos elementos adjacentes. Incluindo betumação, regularização, entre outros trabalhos necessários a um perfeito acabamento. Nota: Colocação do cerâmico segundo peças desenhadas. (Parede I.S) | m2 | 5.75 |  | 0
3.14.4.6 | Fornecimento e aplicação de cerâmico Gresart, série Kech - Blue Cobalt Brick GPC, com dimensões 6,5 x 30x0,8cm, Refª0804 (Conforme projeto de Interior Design. A confirmar com amostra no local), a colocar na instalação sanitária, sem juntas de assentamento, de acordo com o preconizado nas peças desenhadas e escritas de projeto, juntas de acordo com o fabricante, com cimentos cola indicado pelo fornecedor, incluindo colas, regularização da parede após remoção das antigas peças, colmatação de roços abertos para passagem de instalações ou áreas necessárias da parede decorrentes da demolição e todos os cortes necessários que garantam um correto acabamento aos elementos adjacentes. Incluindo betumação, regularização entre outros trabalhos necessários a um perfeito acabamento. Nota: Colocação do cerâmico segundo peças desenhadas. (Instalação Sanitária Duche) | m2 | 9.49 |  | 0
3.14.4.7 | Fornecimento e colocação de espelho Saint Gobain SGG Miralite Revolution 6mm cor Gris (Conforme projeto de Interior Design. A confirmar com amostra no local), colado a estrutura de aluminio anodizado. Inclui sistema de desembaciamento tipo Arflex aplicado na parte tardoz do espelho. Inclui furações para compatibilização com a fixação do espelho com moldura e do espelho de aumento e para instalação de aparelhagens elétricas. Inclui todos os trabalhos, remates e acessórios necessários a um correto acabamento e funcionamento. de acordo com o preconizado nas peças desenhadas e escritas de projeto e especificações do Caderno de Encargos. Nota: Colocação do espelho segundo peças desenhadas, a partir da cota 1,10 m. (paredes de lavatórios) Nota: Aplicação iniciada após revestimento cerâmico (acima de 1,10m) até à totalidade do pé-direito (incluindo acima da sanca), conforme desenhos parciais. | m2 | 0.97 |  | 0
3.14.4.8 | Fornecimento e execução de pintura com tinta aquosa acrílica, com aspecto liso mate, ref.ª 10-250 VINYLMATT, na cor Azul claro NCS S 2010 -B (azul conforme projeto de Interior Design. A confirmar com amostra no local), sobre paredes, incluindo primário adequado, bem como todos os materiais e trabalhos necessários, de acordo com o preconizado nas peças desenhadas e escritas de projeto. (Quarto) | m2 | 38.07 |  | 0
3.14.4.9 | Fornecimento e execução de pintura com tinta aquosa acrílica, com aspecto liso mate, ref.ª 10-250 VINYLMATT, na cor Azul escuro RAL 5020 (azul conforme projeto de Interior Design. A confirmar com amostra no local), sobre paredes, incluindo primário adequado, bem como todos os materiais e trabalhos necessários, de acordo com o preconizado nas peças desenhadas e escritas de projeto. (Hall) | m2 | 9.91 |  | 0
3.14.4.10 | Fornecimento e execução de pintura com tinta aquosa acrílica, com aspecto liso mate, ref.ª 10-250 VINYLMATT, na cor Branco RAL 9010 (branco conforme projeto de Interior Design. A confirmar com amostra no local), sobre paredes, incluindo primário adequado e tratamento anti fungos, bem como todos os materiais e trabalhos necessários, de acordo com o preconizado nas peças desenhadas e escritas de projeto. (Instalação sanitária) | m2 | 6.69 |  | 0
3.14.4.11 | Fornecimento e aplicação de cantoneiras metálicas (proteção contra impactos) aplicadas nas arestas vivas das paredes, com acabamento lacado na cor Azul escuro RAL 5020 (azul conforme projeto de Interior Design. A confirmar com amostra no local), incluindo primário adequado, bem como todos os materiais e trabalhos necessários, de acordo com o preconizado nas peças desenhadas e escritas de projeto. (Hall) | ml | 2.38 |  | 0
3.14.4.12 | Fornecimento e aplicação de cantoneiras metálicas (proteção contra impactos) aplicadas nas arestas vivas das paredes, com acabamento lacado na cor Azul claro NCS S 2010-B (azul conforme projeto de Interior Design. A confirmar com amostra no local), incluindo primário adequado, bem como todos os materiais e trabalhos necessários, de acordo com o preconizado nas peças desenhadas e escritas de projeto. (Quarto) | ml | 5.5 |  | 0
3.14.4.13 | Fornecimento e instalação de cantoneiras metálicas, com abas de pelo menos 2cm, com acabamento lacado na cor Azul claro NCS S 2010-B (azul conforme projeto de Interior Design. A confirmar com amostra no local), incluindo primário adequado, bem como todos os materiais e trabalhos necessários, de acordo com o preconizado nas peças desenhadas e escritas de projeto. Fixação nas paredes, na lateral das janelas, para colar o velcro do cortinado black-out do quarto. | ml | 11 |  | 0
0
3.14.5 | Tectos |  | 0 |  | 0
3.14.5.1 | Fornecimento e montagem de tecto falso em gesso cartonado standard, constituído por camada simples de placas tipo Knauf Standard Tipo A/12,5 mm aparafusadas a uma estrutura metálica em chapa galvanizada Z 140 de maestras 47/17/0,6 mm (com separação máxima de 500 mm), suspensa da laje mediante “pivot + varão roscado M6 zincado + bucha metálica M6” (ou outra), com separação máxima de 1000 mm ou equivalente. Inclui aplicação de “banda acústica” entre os perfis L e as paredes perimetrais e de lã mineral. Tratamento de juntas. Pronta a pintar, incluíndo todos os trabalhos e fornecimentos necessários a um perfeito acabamento, de acordo com o preconizado nas peças desenhadas e escritas de projeto. (Hall) | m2 | 4.8 |  | 0
3.14.5.2 | Fornecimento e montagem de tecto falso em gesso cartonado hidrófugo, constituído camada simples de placas tipo Knauf Hidrófugadas Tipo H1/12,5 mm aparafusadas a uma estrutura metálica em chapa galvanizada Z 140 de maestras 47/17/0,6 mm (com separação máxima de 500 mm), suspensa da lage mediante “pivot” + “varão roscado M6 zincado” + “bucha metálica M6” (ou outra), com separação máxima de 1000 mm ou equivalente. Inclui aplicação de “banda acústica” entre os perfis L e as paredes perimetrais e lã mineral. Inclui execução de sancas para receber iluminação em fita LED, conforme peças desenhadas de projeto (parede lateral duche, parede sanita, parede lavatório). Tratamento de juntas com cinta de papel e aplicação do “Primário pintura”. Pronta a pintar incluíndo todos os trabalhos e fornecimentos necessários a um perfeito acabamento, de acordo com o preconizado nas peças desenhadas e escritas de projeto. (Instalação Sanitária) | m2 | 5.15 |  | 0
3.14.5.3 | Fornecimento e montagem de sanca de iluminação em gesso cartonado hidrófugo, constituído camada simples de placas tipo Knauf Hidrófugadas Tipo H1/12,5 mm aparafusadas a uma estrutura metálica em chapa galvanizada do sistema. Pronta para receber iluminação em fita LED, conforme peças desenhadas de projeto (parede lateral duche, parede sanita, parede lavatório). Tratamento de juntas com cinta de papel e aplicação do “Primário pintura”. Pronta a pintar incluíndo todos os trabalhos e fornecimentos necessários a um perfeito acabamento, de acordo com o preconizado nas peças desenhadas e escritas de projeto. (Instalação Sanitária) | ml | 3.32 |  | 0
3.14.5.4 | Fornecimento e execução de pintura com tinta aquosa acrílica, com aspecto liso mate, ref.ª 10-250 VINYLMATT, na cor NCS S 2010-B (azul claro conforme projeto de Interior Design. A confirmar com amostra no local), sobre tectos, sancas e frisos, incluindo primário adequado, bem como todos os materiais e trabalhos necessários, de acordo com o preconizado nas peças desenhadas e escritas de projeto. (Quarto) | m2 | 14.81 |  | 0
3.14.5.5 | Fornecimento e execução de pintura com tinta aquosa acrílica, com aspecto liso mate, com aspecto liso mate, ref.ª 10-250 VINYLMATT,na cor azul escuro RAL 5020 (Conforme projeto de Interior Design. A confirmar com amostra no local), sobre tectos, sancas e frisos, incluindo primário adequado, bem como todos os materiais e trabalhos necessários, de acordo com o preconizado nas peças desenhadas e escritas de projeto. (Hall) | m2 | 3.6 |  | 0
3.14.5.6 | Fornecimento e execução de pintura com tinta aquosa acrílica, com aspecto liso mate, ref.ª 10-250 VINYLMATT, na cor branco RAL 9010 (Conforme projeto de Interior Design. A confirmar com amostra no local), sobre tectos, sancas e frisos, , incluindo primário adequado e tratamento anti fungos, bem como todos os materiais e trabalhos necessários, de acordo com o preconizado nas peças desenhadas e escritas de projeto. (Instalação sanitária) | m2 | 5.15 |  | 0
3.14.5.7 | Fornecimento e execução de revestimento mural tipo "VESCOM", refª Sagara+Print à cor NCS (azul conforme projeto de Interior Design. A confirmar com amostra no local), aplicado sobre suporte limpo e desempenado. Inclui preparação da base para um perfeito acabamento, conforme indicações do fornecedor/instalador. Inclui a colagem com cola adequada às superfícies a aderir. Trabalho de acordo com o preconizado nas peças desenhadas de preparação. (Quarto) | m2 | 8.22 |  | 0
3.14.5.8 | Fornecimento e aplicação de alçapão 60x60 cm para acesso à máquina de AVAC. Inclui cortes, remates e todos os materiais e trabalhos necessários, de acordo com o preconizado nas peças desenhadas e escritas de projeto, bem como dos projetos de engenharias. (Hall de entrada) | un | 1 |  | 0
3.14.5.9 | Fornecimento e fixação de testa em MDF lacado à cor NCS S 2010-B (azul claro conforme projeto de Interior Design. A confirmar com amostra no local), para ocultação das calhas de cortinados. A peça terá 20cm de altura e 3,5cm de espessura, incluindo fixações e todos os materiais e acessórios necessários a um perfeito acabamento, de acordo com o preconizado nas peças desenhadas e escritas de projeto. (Quarto) | ml | 4.85 |  | 0
3.14.5.10 | Fornecimento e fixação de friso em MDF lacado à cor NCS S 2010-B (azul claro conforme projeto de Interior Design. A confirmar com amostra no local), para remate do papel de parede no tecto. A peça terá 3cm de altura e 3cm de espessura, incluindo fixações e todos os materiais e acessórios necessários a um perfeito acabamento, de acordo com o preconizado nas peças desenhadas e escritas de projeto. (Quarto) | ml | 10.93 |  | 0
3.14.6 | Vãos |  | 0 |  | 0
3.14.6.1 | Fornecimento e colocação de vão de porta interior corta-fogo e acustica tipo "Portaro" EI30 Ac33dB da Vicaima, de 1 folha, de batente, com barra de calafetagem para desempenho acústico de 33dB. Acabamento Naturdor Nogueira figurado mate poro aberto, Dimensões 2100x930mm (a confirmar no local). Inclui sensor de porta com fio, incluindo magnético com cabo e tecnologia sensor magnético + íman à cor preta da Assa Abloy. Maquinação da porta para fornecimento e montagem de fechadura Assa Abloy VingCard ESSENCE RFID BLE composta por um Conjunto de puxadores wing, leitor de proximidade e caixa de fechadura ANSI (confirmar com especialidades - fechadura e puxadores não incluídos), mola recuperadora oculta JNF 21.801, óculo std instalado a 150cm de altura, acabamento escovado preto, fornecimento e instalação de um fecho limitador de segurança JNF Ref. IN.17.210.TB com acabamento PVD Titanium Black, borrachas e dobradiças pretas, certificado do produto, e tudo o demais necessário para o seu correto funcionamento. Com todos os trabalhos e materiais necessários para uma boa execução e de acordo com recomendações do fabricante e mapa de vãos, de acordo com o preconizado nas peças desenhadas e escritas de projeto. (porta de entrada de quartos) | un | 1 |  | 0
3.14.6.2 | Fornecimento e colocação de vão de porta interior em engradado de madeira + XPS + MDF hidrófugo 6mm. Acabamento Lacado à cor azul escuro RAL 5020 (Conforme projeto de Interior Design. A confirmar com amostra no local) em ambas as faces, Aduelas em contraplacado maritimo ou Valchromatt lacado na mesma cor, conforme mapa de vãos do projeto interior design. Dimensões 800x2400mm. Puxador Natur Watch Series ref. IN.00.145.KN.TB, com acabamento preto, Fecho L/O da JNF ref. IN.04.266.KN.TB com fechadura incorporada IN.20.897.R, batente de pavimento JNF ref. IN.13.185.30.TG, certificado do produto, vedante de borracha Asegal A01617 e tudo o demais necessário para o seu correto funcionamento. Com todos os trabalhos e materiais necessários para uma boa execução e de acordo com recomendações do fabricante e mapa de vãos, de acordo com o preconizado nas peças desenhadas e escritas de projeto. (porta I.S. dos quartos) | un | 1 |  | 0
3.14.7 | Sinalética |  | 0 |  | 0
3.14.7.1 | Fornecimento e instalação de placa PVC Opaco com Planta Emergência, com 297x210mm, de acordo com o projeto da especialidade. Inclui todas as peças, fixações e remates necessários ao seu correto funcionamento. | un | 1 |  | 0
3.14.7.2 | Fornecimento e instalação de placa PVC fotoluminescente com indicação de saida de emergencia, sobre a porta do quarto, de acordo com o projeto da especialidade. Inclui todas as peças, fixações e remates necessários ao seu correto funcionamento. | un | 1 |  | 0
3.14.8 | Equipamento sanitário |  | 0 | 0 | 0
| Fornecimento das loiças sanitárias, incluindo todos os acessórios, ligações, uniões, válvulas de corte e restantes elementos necessários ao seu perfeito funcionamento e instalação, de acordo com o preconizado nas peças desenhadas e escritas de projeto. |  |  |  | 0
3.14.8.1 | Estrutura para sanita suspensa GROHE Rapid SL Project - sistema de instalação 1,13m, Ref.ª 38840000, com armação em aço galvanizado autoportanteautoclismo de dupla descarga em Polipropileno, incluindo curva de descarga em PVC. | un | 1 |  | 0
3.14.8.2 | Placa de acionamento GROHE Skate Cosmopolitan, acabamento cromado, Ref.ª 38732000, dupla descarga (Conforme projeto de Interior Design. A confirmar com amostra no local). | un | 1 |  | 0
3.14.8.3 | Conjunto de sanita suspensa GROHE Bau Ceramic, branca, Ref.ª 103860SH00. Inclui sanita suspensa e assento de sanita com tampa soft close, todas as peças, fixações e remates necessários ao seu correcto funcionamento. (Conforme projeto de Interior Design. A confirmar com amostra no local) | un | 1 |  | 0
3.14.8.4 | Fornecimento e montagem de lavatório mural suspenso marca Grohe, modelo Cube Cerâmic 50 refª 3947400H com 500x490mm, acabamento alpine white, incluindo fixação, vedantes, remates e todos os trabalhos e materiais necessários a um perfeito acabamento, de acordo com as recomendações do fornecedor (Conforme projeto de Interior Design. | un | 1 |  | 0
3.14.8.5 | Misturadora monocomando de lavatório da Grohe, modelo Eurosmart refª 23983003, acabamento cromado, com manipulo metálico, (Conforme projeto de Interior Design. A confirmar com amostra no local). Inclui todas as peças, fixações e remates necessários ao seu correcto funcionamento. | un | 1 |  | 0
3.14.8.6 | Sifão de lavatório HANSGROHE Flowstar S, acabamento cromado, Ref.ª 52105000 (Conforme projeto de Interior Design. A confirmar com amostra no local). Inclui todas as peças, fixações e remates necessários ao seu correcto funcionamento. | un | 1 |  | 0
3.14.8.7 | Chuveiro de mão HANSGROHE Pulsify S Ecosmart, acabamento cromado, Ref.ª 24126000 (Conforme projeto de Interior Design. A confirmar com amostra no local) Inclui todas as peças, fixações e remates necessários ao seu correcto funcionamento. | un | 1 |  | 0
3.14.8.8 | Braços de conexão de tecto para duche HANSGROHE S 100mm, acabamento cromado, Ref.ª 27393000 (Conforme projeto de Interior Design. A confirmar com amostra no local). Inclui todas as peças, fixações e remates necessários ao seu correcto funcionamento. | un | 1 |  | 0
3.14.8.9 | Chuveiro fixo HANSGROHE 280 1jet Ecosmart, acabamento cromado, Ref.ª 26221000 (Conforme projeto de Interior Design. A confirmar com amostra no local) Inclui todas as peças, fixações e remates necessários ao seu correcto funcionamento. | un | 1 |  | 0
3.14.8.10 | Suporte de chuveiro de mão HANSGROOHE Fixfit s, acabamento cromado, Ref.ª 26888000; com tomada de água e suporte de chuveiro (Conforme projeto de Interior Design. A confirmar com amostra no local). Inclui mangueira flexivel HANSGROHE Isiflex 125, acabamento cromado, Ref.ª 28272000 todas as peças, fixações e remates necessários ao seu correcto funcionamento. | un | 1 |  | 0
3.14.8.11 | Misturadora de duche de 2 funções HANSGROHE, válvula/inversor Ecostat S, acabamento cromado, Ref.ª 15758000 (Conforme projeto de Interior Design. A confirmar com amostra no local). Inclui todas as peças, fixações e remates necessários ao seu correcto funcionamento. | un | 1 |  | 0
3.14.8.12 | Elemento de ancastre universal para torneira b/d HANSGROHE iBox UniversaL, Ref.ª 01800180 | un | 1 |  | 0
3.14.8.13 | Porta rolos em Inox Satinado, JNF Série Ângulo, ref.ª IN.42.134 (Conforme projeto de Interior Design. A confirmar com amostra no local). Inclui todas as peças, fixações e remates necessários ao seu correcto funcionamento. | un | 2 | 0 | 0
3.14.8.14 | Porta piaçaba mural em Inox satinado, JNF Série Ângulo, Refª IN.42.165.P, (Conforme projeto de Interior Design. A confirmar com amostra no local). Inclui todas as peças, fixações e remates necessários ao seu correcto funcionamento. | un | 1 | 0 | 0
3.14.8.15 | Cabide em Inox satinado, JNF Série Ângulo, Ref.ª IN.14.510 (Conforme projeto de Interior Design. A confirmar com amostra no local). Inclui todas as peças, fixações e remates necessários ao seu correcto funcionamento. | un | 2 | 0 | 0
3.14.8.16 | Balde do lixo 5lt em Inox satinado, JNF, Ref.ª IN.65.203.05 (Conforme projeto de Interior Design. A confirmar com amostra no local) | un | 1 | 0 | 0
3.14.8.17 | Fonecimento e instalação de toalheiro em Inox satinado para lavatório, JNF Série Ângulo, com 425mm, Ref.ª IN.42.145.19.425 (Conforme projeto de Interior Design. A confirmar com amostra no local). Inclui todas as peças, fixações e remates necessários ao seu correcto funcionamento. | un | 1 |  | 0
3.14.8.18 | Fornecimento e colocação de espelho tipo Saint Gobain SGG Miralite Revolution 6mm cor Pure (conforme projeto de Interior Design. A confirmar com amostra no local) e moldura em MDF hidrófugo de 19mm de espessura com acabamento em nogueira (Conforme desenho de preparação e projeto de interior design. A confirmar com amostra no local). Dimensões 1.10(A)x0.55(L)m. Inclui reforço na parte de trás para fixação do espelho à parede, efeito flutuante. Inclui apoio do espelho à parede através de apoios e afastadores ocultos. Com sistema de desembaciamento tipo Arflex aplicado na parede tardoz do espelho e foscagem na periferia de 25mm de largura para passar a iluminação, aplicado sobre base em MDF hidrofugo com 19mm de espessura pintado na cor preta. Inclui fita led 2700k na periferia da base de mdf. De acordo com o preconizado nas peças desenhadas e escritas de projeto. | un | 1 | 0 | 0
3.14.8.19 | Fornecimento e colocação de espelho de aumento de parede, HANSGROHE AddStoris, com luz LED, acabamento cromado, Ref.ª 41790000, incluindo as fixações, remates e todos os trabalhos e materiais necessários a um perfeito acabamento, de acordo com as peças desenhadas e recomendações do fornecedor (Conforme projeto de Interior Design. A confirmar com amostra no local) | un | 1 |  | 0
3.14.8.20 | Fornecimento e aplicação de barra de apoio para parede (sanita e duche) em L, da marca JNF, referência IN.12.029 (Conforme projeto de Interior Design. A confirmar com amostra no local). Inclui todas as peças, fixações e remates necessários ao seu correcto funcionamento. | un | 2 |  | 0
3.14.8.21 | Fornecimento e colocação de base de duche rebaixada no pavimento, ASD Planstone Slim, com acabamento na cor branca Refª 1661051015080. Dimensões de 170x90 cm. Dimensões e cortes necessários para aplicação a confirmar no local. Inclui todas as peças e acessórios necessárias ao seu bom funcionamento como válvula sifão e grelha lacada, de acordo com recomendações do fabricante, assim como todas as fixações necessárias. De acordo com o preconizado nas peças desenhadas e escritas de projeto. | un | 1 |  | 0
3.14.8.22 | Fornecimento e aplicação de Banco rebativel para wc, na zona de duche, marca JNF, refª IN.12.044.W, (Conforme projeto de Interior Design. A confirmar com amostra no local). Inclui todas as peças, fixações e remates necessários ao seu correcto funcionamento. | un | 1 |  | 0
TOTAL QUARTO MODELO N |  |  |  |  | 0
TOTAL QUARTOS MODELO N - 3 unidades
| MULTIPLICAR QUANTIDADES DE TRABALHO TIPO PELA QUANTIDADE DE QUARTOS DESTA TIPOLOGIA, CONFORME PROJETO DE INTERIOR DESIGN. TODAS AS DIMENSÕES DEVEM SER VERIFICADAS EM OBRA | un | 3 |  | 0
3.15 | QUARTO MODELO O Nº225 (mobilidade condicionada) |  | 0 | 0
| Todos os trabalhos de demolições apresentados nas peças desenhadas e não apresentados/quantificados neste MQT de demolições, não poderão ser considerados como erros ou omissões. |  |  |  | 0
0
3.15.1 | Demolições |  | 0 | 0 | 0
3.15.1.1 | Execução de todos os trabalhos de Demolição de Elementos Pré-existentes, nos quais se inclui tectos, revestimentos de pavimento, revestimentos de parede, todas as louças sanitárias, portas e outros elementos existentes, bem como a Limpeza e Remoção de Entulho para vazadouro autorizado, conforme peças desenhadas, caderno de encargos, instruções a solicitar aos fabricantes e supervisão da fiscalização de obra. Incluindo estrutura de suporte de infraestruturas em barrotes de madeira, existente entre o teto falso e o teto real (Ala 1 e Ala 2), assim como o ajuste das infraestruturas existentes de forma a garantir a execução do projeto, o bom estado das instalações a manter e o correto funcionamento dos sistemas, redes equipamentos. Considera-se incluído no presente artigo o plano de gestão de resíduos, de acordo com normativa. NOTA: A SEGUINTE LISTAGEM NÃO DISPENSA A VERIFICAÇÃO EM OBRA DE TODOS OS ELEMENTOS A REMOVER. A demolição prevista no presente artigo deverá garantir que o espaço destinado à obra fique em tosco, assegurando a execução do projecto de Interior Design e Arquitectura, assim como de todas as engenharias. | vg | 1 |  | 0
3.15.2 | Instalações existentes |  | 0 |  | 0
3.15.2.1 | Desmontagem dos equipamentos eléctricos no interior do quarto, como tomadas, interruptores e luminárias, incluindo a limpeza e transporte para vazadouro autorizado dos elementos desmontados. | vg | 1 |  | 0
3.15.2.2 | Desmontagem e desactivação de equipamentos eléctricos no interior do quarto, incluindo isolamento e desactivação de ligações a anular, como chamada de emergência, economizador de cartão e sistema de som do WC,, incluindo a limpeza e transporte para vazadouro autorizado dos elementos desmontados. | vg | 1 |  | 0
3.15.3 | Pavimentos |  | 0 | 0 | 0
3.15.3.1 | Fornecimento e aplicação de pavimento flutuante vinílico Jular, Refª V109 PJRSVINYL7572 HB, com uma camada superficial de desgaste 0,55 mm + Ceramic Coating, com tela incorporada EVA-C 1mm, de encaixe Click (Thight - Lock). Dimensões – 615 x 123 x 5mm, assentados a 45º. (Conforme projeto de Interior Design. A confirmar com amostra no local), em base devidamente preparada e nivelada, de acordo com o preconizado nas peças desenhadas e escritas de projeto e conforme indicações do fabricante, incluindo todos os trabalhos necessários ao seu perfeito acabamento. (Quarto + Hall) | m2 | 21.88 |  | 0
3.15.3.2 | Fornecimento e aplicação de impermeabilização do pavimento da instalação sanitária com tela tipo MAPELASTIC com fibra de vidro, incluindo dobra de 30cm na parede, incluindo todos os trabalhos necessários para perfeito acabamento, de acordo com o preconizado nas peças desenhadas e escritas de projeto. Nota: Considerada subida das paredes do chuveiro até 2,0m de altura. (Instalação Sanitária) | m2 | 13.01 |  | 0
3.15.3.3 | Trabalhos de regularização de pavimentos com recurso a auto-nivelante adequado na preparação das bases para assentamento dos revestimentos de pavimento previstos em projeto de Interior Design, incluindo todos os trabalhos necessários à sua perfeita execução, de acordo com o preconizado nas peças desenhadas e escritas de projeto. (Instalação sanitária e Quarto) | m2 | 26.58 |  | 0
3.15.3.4 | Fornecimento e aplicação de cerâmico Recer Mastery, Refª PPR6012MST801 com 120x60cm (Conforme projeto de Interior Design. A confirmar com amostra no local), na instalação sanitária, sem juntas de assentamento, com cimento cola adequado indicado pelo fornecedor, com juntas de acordo com o fabricante, de acordo com o preconizado nas peças desenhadas e escritas de projeto, incluindo betumação, regularização, entre outros trabalhos necessários a um perfeito acabamento. (Instalação Sanitária) | m2 | 3.15 |  | 0
3.15.3.5 | Fornecimento e assentamento de perfil de transição de pavimentos em aço inoxidável V2A, tipo "Schlüter-RENO-TK", incluindo fixação e todos os trabalhos preparatórios, acessórios e complementares, necessários a um perfeito acabamento, conforme preconizado nas peças desenhadas e escritas de projeto. (Quarto) | ml | 1.8 |  | 0
3.15.3.6 | Fornecimento e colocação de Rodapé em MDF com classe de resistência ao fogo A1, com 12mm de espessura, lacado à cor NCS S 2010-B (azul claro) (Quarto) | ml | 92.47 |  | 0
3.15.3.7 | Fornecimento e colocação de Rodapé em MDF com classe de resistência ao fogo A1, com 12mm de espessura, lacado à cor RAL 5020 (azul escuro) (Hall) | ml | 3.64 |  | 0
3.15.3.8 | Fornecimento e assentamento de soleira em pedra Mármore Estremoz Claro, com acabamento amaciado e arestas boleadas, nas portas de entrada no quarto, com espessura de 2cm. Dimensões conforme projeto e dimensões existentes no local (comprimento 0,90m x largura variável com um mínimo de 0,135m). Inclui rasgo para acomodar dilatação do pavimento do interior do quarto, conforme indicações do fabricante. Incluindo a remoção parcial da betonilha existente para reduzir a cota e conseguir um melhor nivelamento da entrada e adequada preparação da superficie. (entrada do quarto) | Un. | 1 |  | 0
3.15.4 | Paredes |  | 0 | 0 | 0
3.15.4.1 | Fornecimento e assentamento de alvenaria interior simples de tijolo cerâmico furado de 30x20x07cm, assente com argamassa de cimento e areia ao traço 1:4, incluindo todos os trabalhos e acessórios necessários á sua perfeita execução para colocação da estrutura da sanita, de acordo com o preconizado nas peças desenhadas e escritas de projeto. (Instalação Sanitária) | m2 | 23.69 |  | 0
3.15.4.2 | Fornecimento e aplicação de forra em gesso laminado, tendo na sua composição a colocação de uma placa de gesso cartonado com reação ao fogo categoria A1 sobre um perfil omega e isolamento em lã mineral com 30mm, com afastamento necessário para passagem de todas as infraestruturas de instalações elétricas e telecomunicações. De acordo com o preconizado nas peças desenhadas e escritas de projeto, incluindo colas e regularização entre outros trabalhos necessários a um perfeito acabamento. (Paredes quarto) | m2 | 46 |  | 0
3.15.4.3 | Fornecimento e aplicação de testa em gesso laminado, incluindo estrutura resistente adequada e restantes trabalhos, de acordo com o preconizado nas peças desenhadas e escritas de projeto. camada simples de placas tipo Knauf Standard Tipo A/12,5 mm aparafusadas a uma estrutura metálica em chapa galvanizada. Inclui aplicação de “banda acústica” entre os perfis L e as paredes perimetrais e lã mineral. Tratamento de juntas com cinta de papel e aplicação do “Primário pintura”. Pronta a pintar incluíndo todos os trabalhos e fornecimentos necessários a um perfeito acabamento, de acordo com o preconizado nas peças desenhadas e escritas de projeto. (separação Quarto/Hall) | m2 | 2.15 |  | 0
3.15.4.4 | Massa de enchimento tipo Estuque, adequada à utilização em Instalações sanitárias, pronta a receber revestimento conforme mapa de acabamentos, incluindo remoção de tintas mal aderentes e reparação de fissuras, substituição de argamassas sempre que necessário por novas compativeis com as existentes, bem como todos os restantes acessórios e trabalhos necessários a um bom acabamento bem como eventuais meios elevatórios. Prever o enchimento necessário à planimetria entre acabamentos diferentes (Instalação Sanitária) |  | 5.93 |  | 0
3.15.4.5 | Fornecimento e aplicação de cerâmico Recer Mastery, Refª PPR6012MST801 com 120x60cm, aplicado até 1,10m altura, (Conforme projeto de Interior Design. A confirmar com amostra no local), sem juntas de assentamento, acabamento nivelado à face do paramento superior da parede separados por perfil de transição metálico fino lacado a branco (Conforme projeto de Interior Design. A confirmar com amostra no local), juntas de acordo com o fabricante, com cimentos cola indicado pelo fornecedor, incluindo regularização da parede após remoção das antigas peças, colmatação de roços abertos para passagem de instalações ou áreas necessárias da parede decorrentes da demolição e todos os cortes necessários que garantam um correto acabamento aos elementos adjacentes. Incluindo betumação, regularização, entre outros trabalhos necessários a um perfeito acabamento. Nota: Colocação do cerâmico segundo peças desenhadas. (Parede I.S) | m2 | 5.09 |  | 0
3.15.4.6 | Fornecimento e aplicação de cerâmico Gresart, série Kech - Blue Cobalt Brick GPC, com dimensões 6,5 x 30x0,8cm, Refª0804 (Conforme projeto de Interior Design. A confirmar com amostra no local), a colocar na instalação sanitária, sem juntas de assentamento, de acordo com o preconizado nas peças desenhadas e escritas de projeto, juntas de acordo com o fabricante, com cimentos cola indicado pelo fornecedor, incluindo colas, regularização da parede após remoção das antigas peças, colmatação de roços abertos para passagem de instalações ou áreas necessárias da parede decorrentes da demolição e todos os cortes necessários que garantam um correto acabamento aos elementos adjacentes. Incluindo betumação, regularização entre outros trabalhos necessários a um perfeito acabamento. Nota: Colocação do cerâmico segundo peças desenhadas. (Instalação Sanitária Duche) | m2 | 9.52 |  | 0
3.15.4.7 | Fornecimento e colocação de espelho Saint Gobain SGG Miralite Revolution 6mm cor Gris (Conforme projeto de Interior Design. A confirmar com amostra no local), colado a estrutura de aluminio anodizado. Inclui sistema de desembaciamento tipo Arflex aplicado na parte tardoz do espelho. Inclui furações para compatibilização com a fixação do espelho com moldura e do espelho de aumento e para instalação de aparelhagens elétricas. Inclui todos os trabalhos, remates e acessórios necessários a um correto acabamento e funcionamento. de acordo com o preconizado nas peças desenhadas e escritas de projeto e especificações do Caderno de Encargos. Nota: Colocação do espelho segundo peças desenhadas, a partir da cota 1,10 m. (paredes de lavatórios) Nota: Aplicação iniciada após revestimento cerâmico (acima de 1,10m) até à totalidade do pé-direito (incluindo acima da sanca), conforme desenhos parciais. | m2 | 1.79 |  | 0
3.15.4.8 | Fornecimento e execução de pintura com tinta aquosa acrílica, com aspecto liso mate, ref.ª 10-250 VINYLMATT, na cor Azul claro NCS S 2010 -B (azul conforme projeto de Interior Design. A confirmar com amostra no local), sobre paredes, incluindo primário adequado, bem como todos os materiais e trabalhos necessários, de acordo com o preconizado nas peças desenhadas e escritas de projeto. (Quarto) | m2 | 31.99 |  | 0
3.15.4.9 | Fornecimento e execução de pintura com tinta aquosa acrílica, com aspecto liso mate, ref.ª 10-250 VINYLMATT, na cor Azul escuro RAL 5020 (azul conforme projeto de Interior Design. A confirmar com amostra no local), sobre paredes, incluindo primário adequado, bem como todos os materiais e trabalhos necessários, de acordo com o preconizado nas peças desenhadas e escritas de projeto. (Hall) | m2 | 11.11 |  | 0
3.15.4.10 | Fornecimento e execução de pintura com tinta aquosa acrílica, com aspecto liso mate, ref.ª 10-250 VINYLMATT, na cor Branco RAL 9010 (branco conforme projeto de Interior Design. A confirmar com amostra no local), sobre paredes, incluindo primário adequado e tratamento anti fungos, bem como todos os materiais e trabalhos necessários, de acordo com o preconizado nas peças desenhadas e escritas de projeto. (Instalação sanitária) | m2 | 4.15 |  | 0
3.15.4.11 | Fornecimento e aplicação de cantoneiras metálicas (proteção contra impactos) aplicadas nas arestas vivas das paredes, com acabamento lacado na cor Azul escuro RAL 5020 (azul conforme projeto de Interior Design. A confirmar com amostra no local), incluindo primário adequado, bem como todos os materiais e trabalhos necessários, de acordo com o preconizado nas peças desenhadas e escritas de projeto. (Hall) | ml | 4.76 |  | 0
3.15.4.12 | Fornecimento e aplicação de cantoneiras metálicas (proteção contra impactos) aplicadas nas arestas vivas das paredes, com acabamento lacado na cor Azul claro NCS S 2010-B (azul conforme projeto de Interior Design. A confirmar com amostra no local), incluindo primário adequado, bem como todos os materiais e trabalhos necessários, de acordo com o preconizado nas peças desenhadas e escritas de projeto. (Quarto) | ml | 8.25 |  | 0
3.15.4.13 | Fornecimento e instalação de cantoneiras metálicas, com abas de pelo menos 2cm, com acabamento lacado na cor Azul claro NCS S 2010-B (azul conforme projeto de Interior Design. A confirmar com amostra no local), incluindo primário adequado, bem como todos os materiais e trabalhos necessários, de acordo com o preconizado nas peças desenhadas e escritas de projeto. Fixação nas paredes, na lateral das janelas, para colar o velcro do cortinado black-out do quarto. | ml | 11 |  | 0
0
3.15.5 | Tectos |  | 0 |  | 0
3.15.5.1 | Fornecimento e montagem de tecto falso em gesso cartonado standard, constituído por camada simples de placas tipo Knauf Standard Tipo A/12,5 mm aparafusadas a uma estrutura metálica em chapa galvanizada Z 140 de maestras 47/17/0,6 mm (com separação máxima de 500 mm), suspensa da laje mediante “pivot + varão roscado M6 zincado + bucha metálica M6” (ou outra), com separação máxima de 1000 mm ou equivalente. Inclui aplicação de “banda acústica” entre os perfis L e as paredes perimetrais e de lã mineral. Tratamento de juntas. Pronta a pintar, incluíndo todos os trabalhos e fornecimentos necessários a um perfeito acabamento, de acordo com o preconizado nas peças desenhadas e escritas de projeto. (Hall) | m2 | 5.25 |  | 0
3.15.5.2 | Fornecimento e montagem de tecto falso em gesso cartonado hidrófugo, constituído camada simples de placas tipo Knauf Hidrófugadas Tipo H1/12,5 mm aparafusadas a uma estrutura metálica em chapa galvanizada Z 140 de maestras 47/17/0,6 mm (com separação máxima de 500 mm), suspensa da lage mediante “pivot” + “varão roscado M6 zincado” + “bucha metálica M6” (ou outra), com separação máxima de 1000 mm ou equivalente. Inclui aplicação de “banda acústica” entre os perfis L e as paredes perimetrais e lã mineral. Inclui execução de sancas para receber iluminação em fita LED, conforme peças desenhadas de projeto (parede lateral duche, parede sanita, parede lavatório). Tratamento de juntas com cinta de papel e aplicação do “Primário pintura”. Pronta a pintar incluíndo todos os trabalhos e fornecimentos necessários a um perfeito acabamento, de acordo com o preconizado nas peças desenhadas e escritas de projeto. (Instalação Sanitária) | m2 | 4.58 |  | 0
3.15.5.3 | Fornecimento e montagem de sanca de iluminação em gesso cartonado hidrófugo, constituído camada simples de placas tipo Knauf Hidrófugadas Tipo H1/12,5 mm aparafusadas a uma estrutura metálica em chapa galvanizada do sistema. Pronta para receber iluminação em fita LED, conforme peças desenhadas de projeto (parede lateral duche, parede sanita, parede lavatório). Tratamento de juntas com cinta de papel e aplicação do “Primário pintura”. Pronta a pintar incluíndo todos os trabalhos e fornecimentos necessários a um perfeito acabamento, de acordo com o preconizado nas peças desenhadas e escritas de projeto. (Instalação Sanitária) | ml | 3.16 |  | 0
3.15.5.4 | Fornecimento e execução de pintura com tinta aquosa acrílica, com aspecto liso mate, ref.ª 10-250 VINYLMATT, na cor NCS S 2010-B (azul claro conforme projeto de Interior Design. A confirmar com amostra no local), sobre tectos, sancas e frisos, incluindo primário adequado, bem como todos os materiais e trabalhos necessários, de acordo com o preconizado nas peças desenhadas e escritas de projeto. (Quarto) | m2 | 9.6 |  | 0
3.15.5.5 | Fornecimento e execução de pintura com tinta aquosa acrílica, com aspecto liso mate, com aspecto liso mate, ref.ª 10-250 VINYLMATT,na cor azul escuro RAL 5020 (Conforme projeto de Interior Design. A confirmar com amostra no local), sobre tectos, sancas e frisos, incluindo primário adequado, bem como todos os materiais e trabalhos necessários, de acordo com o preconizado nas peças desenhadas e escritas de projeto. (Hall) | m2 | 5.25 |  | 0
3.15.5.6 | Fornecimento e execução de pintura com tinta aquosa acrílica, com aspecto liso mate, ref.ª 10-250 VINYLMATT, na cor branco RAL 9010 (Conforme projeto de Interior Design. A confirmar com amostra no local), sobre tectos, sancas e frisos, , incluindo primário adequado e tratamento anti fungos, bem como todos os materiais e trabalhos necessários, de acordo com o preconizado nas peças desenhadas e escritas de projeto. (Instalação sanitária) | m2 | 4.58 |  | 0
3.15.5.7 | Fornecimento e execução de revestimento mural tipo "VESCOM", refª Sagara+Print à cor NCS (azul conforme projeto de Interior Design. A confirmar com amostra no local), aplicado sobre suporte limpo e desempenado. Inclui preparação da base para um perfeito acabamento, conforme indicações do fornecedor/instalador. Inclui a colagem com cola adequada às superfícies a aderir. Trabalho de acordo com o preconizado nas peças desenhadas de preparação. (Quarto) | m2 | 6.99 |  | 0
3.15.5.8 | Fornecimento e aplicação de alçapão 60x60 cm para acesso à máquina de AVAC. Inclui cortes, remates e todos os materiais e trabalhos necessários, de acordo com o preconizado nas peças desenhadas e escritas de projeto, bem como dos projetos de engenharias. (Hall de entrada) | un | 1 |  | 0
3.15.5.9 | Fornecimento e fixação de testa em MDF lacado à cor NCS S 2010-B (azul claro conforme projeto de Interior Design. A confirmar com amostra no local), para ocultação das calhas de cortinados. A peça terá 20cm de altura e 3,5cm de espessura, incluindo fixações e todos os materiais e acessórios necessários a um perfeito acabamento, de acordo com o preconizado nas peças desenhadas e escritas de projeto. (Quarto) | ml | 3.56 |  | 0
3.15.5.10 | Fornecimento e fixação de friso em MDF lacado à cor NCS S 2010-B (azul claro conforme projeto de Interior Design. A confirmar com amostra no local), para remate do papel de parede no tecto. A peça terá 3cm de altura e 3cm de espessura, incluindo fixações e todos os materiais e acessórios necessários a um perfeito acabamento, de acordo com o preconizado nas peças desenhadas e escritas de projeto. (Quarto) | ml | 10.5 |  | 0
3.15.6 | Vãos |  | 0 |  | 0
3.15.6.1 | Fornecimento e colocação de vão de porta interior corta-fogo e acustica tipo "Portaro" EI30 Ac33dB da Vicaima, de 1 folha, de batente, com barra de calafetagem para desempenho acústico de 33dB. Acabamento Naturdor Nogueira figurado mate poro aberto, Dimensões 2100x930mm (a confirmar no local). Inclui sensor de porta com fio, incluindo magnético com cabo e tecnologia sensor magnético + íman à cor preta da Assa Abloy. Maquinação da porta para fornecimento e montagem de fechadura Assa Abloy VingCard ESSENCE RFID BLE composta por um Conjunto de puxadores wing, leitor de proximidade e caixa de fechadura ANSI (confirmar com especialidades - fechadura e puxadores não incluídos), mola recuperadora oculta JNF 21.801, óculo std instalado a 150cm de altura, acabamento escovado preto, fornecimento e instalação de um fecho limitador de segurança JNF Ref. IN.17.210.TB com acabamento PVD Titanium Black, borrachas e dobradiças pretas, certificado do produto, e tudo o demais necessário para o seu correto funcionamento. Com todos os trabalhos e materiais necessários para uma boa execução e de acordo com recomendações do fabricante e mapa de vãos, de acordo com o preconizado nas peças desenhadas e escritas de projeto. (porta de entrada de quartos) | un | 1 |  | 0
3.15.6.2 | Fornecimento e colocação de vão de porta interior em engradado de madeira + XPS + MDF hidrófugo 6mm. Acabamento Lacado à cor azul escuro RAL 5020 (Conforme projeto de Interior Design. A confirmar com amostra no local) em ambas as faces, Aduelas em contraplacado maritimo ou Valchromatt lacado na mesma cor, conforme mapa de vãos do projeto interior design. Dimensões 800x2400mm. Puxador Natur Watch Series ref. IN.00.145.KN.TB, com acabamento preto, Fecho L/O da JNF ref. IN.04.266.KN.TB com fechadura incorporada IN.20.897.R, batente de pavimento JNF ref. IN.13.185.30.TG, certificado do produto, vedante de borracha Asegal A01617 e tudo o demais necessário para o seu correto funcionamento. Com todos os trabalhos e materiais necessários para uma boa execução e de acordo com recomendações do fabricante e mapa de vãos, de acordo com o preconizado nas peças desenhadas e escritas de projeto. (porta I.S. dos quartos) | un | 1 |  | 0
3.15.7 | Sinalética |  | 0 |  | 0
3.15.7.1 | Fornecimento e instalação de placa PVC Opaco com Planta Emergência, com 297x210mm, de acordo com o projeto da especialidade. Inclui todas as peças, fixações e remates necessários ao seu correto funcionamento. | un | 1 |  | 0
3.15.7.2 | Fornecimento e instalação de placa PVC fotoluminescente com indicação de saida de emergencia, sobre a porta do quarto, de acordo com o projeto da especialidade. Inclui todas as peças, fixações e remates necessários ao seu correto funcionamento. | un | 1 |  | 0
3.15.8 | Equipamento sanitário |  | 0 | 0 | 0
| Fornecimento das loiças sanitárias, incluindo todos os acessórios, ligações, uniões, válvulas de corte e restantes elementos necessários ao seu perfeito funcionamento e instalação, de acordo com o preconizado nas peças desenhadas e escritas de projeto. |  |  |  | 0
3.15.8.1 | Estrutura para sanita suspensa GROHE Rapid SL Project - sistema de instalação 1,13m, Ref.ª 38840000, com armação em aço galvanizado autoportanteautoclismo de dupla descarga em Polipropileno, incluindo curva de descarga em PVC. | un | 1 |  | 0
3.15.8.2 | Placa de acionamento GROHE Skate Cosmopolitan, acabamento cromado, Ref.ª 38732000, dupla descarga (Conforme projeto de Interior Design. A confirmar com amostra no local). | un | 1 |  | 0
3.15.8.3 | Conjunto de sanita suspensa GROHE Bau Ceramic, branca, Ref.ª 103860SH00. Inclui sanita suspensa e assento de sanita com tampa soft close, todas as peças, fixações e remates necessários ao seu correcto funcionamento. (Conforme projeto de Interior Design. A confirmar com amostra no local) | un | 1 |  | 0
3.15.8.4 | Fornecimento e montagem de lavatório mural suspenso marca Grohe, modelo Cube Cerâmic 50 refª 3947400H com 500x490mm, acabamento alpine white, incluindo fixação, vedantes, remates e todos os trabalhos e materiais necessários a um perfeito acabamento, de acordo com as recomendações do fornecedor (Conforme projeto de Interior Design. | un | 1 |  | 0
3.15.8.5 | Misturadora monocomando de lavatório da Grohe, modelo Eurosmart refª 23983003, acabamento cromado, com manipulo metálico, (Conforme projeto de Interior Design. A confirmar com amostra no local). Inclui todas as peças, fixações e remates necessários ao seu correcto funcionamento. | un | 1 |  | 0
3.15.8.6 | Sifão de lavatório HANSGROHE Flowstar S, acabamento cromado, Ref.ª 52105000 (Conforme projeto de Interior Design. A confirmar com amostra no local). Inclui todas as peças, fixações e remates necessários ao seu correcto funcionamento. | un | 1 |  | 0
3.15.8.7 | Chuveiro de mão HANSGROHE Pulsify S Ecosmart, acabamento cromado, Ref.ª 24126000 (Conforme projeto de Interior Design. A confirmar com amostra no local) Inclui todas as peças, fixações e remates necessários ao seu correcto funcionamento. | un | 1 |  | 0
3.15.8.8 | Braços de conexão de tecto para duche HANSGROHE S 100mm, acabamento cromado, Ref.ª 27393000 (Conforme projeto de Interior Design. A confirmar com amostra no local). Inclui todas as peças, fixações e remates necessários ao seu correcto funcionamento. | un | 1 |  | 0
3.15.8.9 | Chuveiro fixo HANSGROHE 280 1jet Ecosmart, acabamento cromado, Ref.ª 26221000 (Conforme projeto de Interior Design. A confirmar com amostra no local) Inclui todas as peças, fixações e remates necessários ao seu correcto funcionamento. | un | 1 |  | 0
3.15.8.10 | Suporte de chuveiro de mão HANSGROOHE Fixfit s, acabamento cromado, Ref.ª 26888000; com tomada de água e suporte de chuveiro (Conforme projeto de Interior Design. A confirmar com amostra no local). Inclui mangueira flexivel HANSGROHE Isiflex 125, acabamento cromado, Ref.ª 28272000 todas as peças, fixações e remates necessários ao seu correcto funcionamento. | un | 1 |  | 0
3.15.8.11 | Misturadora de duche de 2 funções HANSGROHE, válvula/inversor Ecostat S, acabamento cromado, Ref.ª 15758000 (Conforme projeto de Interior Design. A confirmar com amostra no local). Inclui todas as peças, fixações e remates necessários ao seu correcto funcionamento. | un | 1 |  | 0
3.15.8.12 | Elemento de ancastre universal para torneira b/d HANSGROHE iBox UniversaL, Ref.ª 01800180 | un | 1 |  | 0
3.15.8.13 | Porta rolos em Inox Satinado, JNF Série Ângulo, ref.ª IN.42.134 (Conforme projeto de Interior Design. A confirmar com amostra no local). Inclui todas as peças, fixações e remates necessários ao seu correcto funcionamento. | un | 2 | 0 | 0
3.15.8.14 | Porta piaçaba mural em Inox satinado, JNF Série Ângulo, Refª IN.42.165.P, (Conforme projeto de Interior Design. A confirmar com amostra no local). Inclui todas as peças, fixações e remates necessários ao seu correcto funcionamento. | un | 1 | 0 | 0
3.15.8.15 | Cabide em Inox satinado, JNF Série Ângulo, Ref.ª IN.14.510 (Conforme projeto de Interior Design. A confirmar com amostra no local). Inclui todas as peças, fixações e remates necessários ao seu correcto funcionamento. | un | 2 | 0 | 0
3.15.8.16 | Balde do lixo 5lt em Inox satinado, JNF, Ref.ª IN.65.203.05 (Conforme projeto de Interior Design. A confirmar com amostra no local) | un | 1 | 0 | 0
3.15.8.17 | Fonecimento e instalação de toalheiro em Inox satinado para lavatório, JNF Série Ângulo, com 425mm, Ref.ª IN.42.145.19.425 (Conforme projeto de Interior Design. A confirmar com amostra no local). Inclui todas as peças, fixações e remates necessários ao seu correcto funcionamento. | un | 1 |  | 0
3.15.8.18 | Fornecimento e colocação de espelho tipo Saint Gobain SGG Miralite Revolution 6mm cor Pure (conforme projeto de Interior Design. A confirmar com amostra no local) e moldura em MDF hidrófugo de 19mm de espessura com acabamento em nogueira (Conforme desenho de preparação e projeto de interior design. A confirmar com amostra no local). Dimensões 1.10(A)x0.55(L)m. Inclui reforço na parte de trás para fixação do espelho à parede, efeito flutuante. Inclui apoio do espelho à parede através de apoios e afastadores ocultos. Com sistema de desembaciamento tipo Arflex aplicado na parede tardoz do espelho e foscagem na periferia de 25mm de largura para passar a iluminação, aplicado sobre base em MDF hidrofugo com 19mm de espessura pintado na cor preta. Inclui fita led 2700k na periferia da base de mdf. De acordo com o preconizado nas peças desenhadas e escritas de projeto. | un | 1 | 0 | 0
3.15.8.19 | Fornecimento e colocação de espelho de aumento de parede, HANSGROHE AddStoris, com luz LED, acabamento cromado, Ref.ª 41790000, incluindo as fixações, remates e todos os trabalhos e materiais necessários a um perfeito acabamento, de acordo com as peças desenhadas e recomendações do fornecedor (Conforme projeto de Interior Design. A confirmar com amostra no local) | un | 1 |  | 0
3.15.8.20 | Fornecimento e aplicação de barra de apoio para parede (sanita e duche) em L, da marca JNF, referência IN.12.029 (Conforme projeto de Interior Design. A confirmar com amostra no local). Inclui todas as peças, fixações e remates necessários ao seu correcto funcionamento. | un | 2 |  | 0
3.15.8.21 | Fornecimento e colocação de base de duche rebaixada no pavimento, ASD Planstone Slim, com acabamento na cor branca Refª 1661051015080. Dimensões de 170x90 cm. Dimensões e cortes necessários para aplicação a confirmar no local. Inclui todas as peças e acessórios necessárias ao seu bom funcionamento como válvula sifão e grelha lacada, de acordo com recomendações do fabricante, assim como todas as fixações necessárias. De acordo com o preconizado nas peças desenhadas e escritas de projeto. | un | 1 |  | 0
3.15.8.22 | Fornecimento e aplicação de Banco rebativel para wc, na zona de duche, marca JNF, refª IN.12.044.W, (Conforme projeto de Interior Design. A confirmar com amostra no local). Inclui todas as peças, fixações e remates necessários ao seu correcto funcionamento. | un | 1 |  | 0
TOTAL QUARTO MODELO O |  |  |  |  | 0
TOTAL QUARTOS MODELO O - 2 unidades
| MULTIPLICAR QUANTIDADES DE TRABALHO TIPO PELA QUANTIDADE DE QUARTOS DESTA TIPOLOGIA, CONFORME PROJETO DE INTERIOR DESIGN. TODAS AS DIMENSÕES DEVEM SER VERIFICADAS EM OBRA | un | 2 |  | 0
3.16 | QUARTO MODELO TWIN T1 Nº606 |  | 0 | 0
| Todos os trabalhos de demolições apresentados nas peças desenhadas e não apresentados/quantificados neste MQT de demolições, não poderão ser considerados como erros ou omissões. |  |  |  | 0
0
3.16.1 | Demolições |  | 0 | 0 | 0
3.16.1.1 | Execução de todos os trabalhos de Demolição de Elementos Pré-existentes, nos quais se inclui tectos, revestimentos de pavimento, revestimentos de parede, todas as louças sanitárias, portas e outros elementos existentes, bem como a Limpeza e Remoção de Entulho para vazadouro autorizado, conforme peças desenhadas, caderno de encargos, instruções a solicitar aos fabricantes e supervisão da fiscalização de obra. Incluindo estrutura de suporte de infraestruturas em barrotes de madeira, existente entre o teto falso e o teto real (Ala 1 e Ala 2), assim como o ajuste das infraestruturas existentes de forma a garantir a execução do projeto, o bom estado das instalações a manter e o correto funcionamento dos sistemas, redes equipamentos. Considera-se incluído no presente artigo o plano de gestão de resíduos, de acordo com normativa. NOTA: A SEGUINTE LISTAGEM NÃO DISPENSA A VERIFICAÇÃO EM OBRA DE TODOS OS ELEMENTOS A REMOVER. A demolição prevista no presente artigo deverá garantir que o espaço destinado à obra fique em tosco, assegurando a execução do projecto de Interior Design e Arquitectura, assim como de todas as engenharias. | vg | 1 |  | 0
3.16.2 | Instalações existentes |  | 0 |  | 0
3.16.2.1 | Desmontagem dos equipamentos eléctricos no interior do quarto, como tomadas, interruptores e luminárias, incluindo a limpeza e transporte para vazadouro autorizado dos elementos desmontados. | vg | 1,00 |  | 0
3.16.2.2 | Desmontagem e desactivação de equipamentos eléctricos no interior do quarto, incluindo isolamento e desactivação de ligações a anular, como chamada de emergência, economizador de cartão e sistema de som do WC,, incluindo a limpeza e transporte para vazadouro autorizado dos elementos desmontados. | vg | 1,00 |  | 0
3.16.3 | Pavimentos |  | 0 | 0 | 0
3.16.3.1 | Fornecimento e aplicação de pavimento flutuante vinílico Jular, Refª V109 PJRSVINYL7572 HB, com uma camada superficial de desgaste 0,55 mm + Ceramic Coating, com tela incorporada EVA-C 1mm, de encaixe Click (Thight - Lock). Dimensões – 615 x 123 x 5mm, assentados a 45º. (Conforme projeto de Interior Design. A confirmar com amostra no local), em base devidamente preparada e nivelada, de acordo com o preconizado nas peças desenhadas e escritas de projeto e conforme indicações do fabricante, incluindo todos os trabalhos necessários ao seu perfeito acabamento. (Quarto + Hall) | m2 | 20.2 |  | 0
3.16.3.2 | Fornecimento e aplicação de impermeabilização do pavimento da instalação sanitária com tela tipo MAPELASTIC com fibra de vidro, incluindo dobra de 30cm na parede, incluindo todos os trabalhos necessários para perfeito acabamento, de acordo com o preconizado nas peças desenhadas e escritas de projeto. Nota: Considerada subida das paredes do chuveiro até 2,0m de altura. (Instalação Sanitária) | m2 | 11.57 |  | 0
3.16.3.3 | Trabalhos de regularização de pavimentos com recurso a auto-nivelante adequado na preparação das bases para assentamento dos revestimentos de pavimento previstos em projeto de Interior Design, incluindo todos os trabalhos necessários à sua perfeita execução, de acordo com o preconizado nas peças desenhadas e escritas de projeto. (Instalação sanitária e Quarto) | m2 | 24.14 |  | 0
3.16.3.4 | Fornecimento e aplicação de cerâmico Recer Mastery, Refª PPR6012MST801 com 120x60cm (Conforme projeto de Interior Design. A confirmar com amostra no local), na instalação sanitária, sem juntas de assentamento, com cimento cola adequado indicado pelo fornecedor, com juntas de acordo com o fabricante, de acordo com o preconizado nas peças desenhadas e escritas de projeto, incluindo betumação, regularização, entre outros trabalhos necessários a um perfeito acabamento. (Instalação Sanitária) | m2 | 2.7 |  | 0
3.16.3.5 | Fornecimento e assentamento de perfil de transição de pavimentos em aço inoxidável V2A, tipo "Schlüter-RENO-TK", incluindo fixação e todos os trabalhos preparatórios, acessórios e complementares, necessários a um perfeito acabamento, conforme preconizado nas peças desenhadas e escritas de projeto. (Quarto) | ml | 1.8 |  | 0
3.16.3.6 | Fornecimento e colocação de Rodapé em MDF com classe de resistência ao fogo A1, com 12mm de espessura, lacado à cor NCS S 2010-B (azul claro) (Quarto) | ml | 10.93 |  | 0
3.16.3.7 | Fornecimento e colocação de Rodapé em MDF com classe de resistência ao fogo A1, com 12mm de espessura, lacado à cor RAL 5020 (azul escuro) (Hall) | ml | 3.86 |  | 0
3.16.3.8 | Fornecimento e assentamento de soleira em pedra Mármore Estremoz Claro, com acabamento amaciado e arestas boleadas, nas portas de entrada no quarto, com espessura de 2cm. Dimensões conforme projeto e dimensões existentes no local (comprimento 0,90m x largura variável com um mínimo de 0,135m). Inclui rasgo para acomodar dilatação do pavimento do interior do quarto, conforme indicações do fabricante. Incluindo a remoção parcial da betonilha existente para reduzir a cota e conseguir um melhor nivelamento da entrada e adequada preparação da superficie. (entrada do quarto) | Un. | 1 |  | 0
3.16.4 | Paredes |  | 0 | 0 | 0
3.16.4.1 | Fornecimento e assentamento de alvenaria interior simples de tijolo cerâmico furado de 30x20x07cm, assente com argamassa de cimento e areia ao traço 1:4, incluindo todos os trabalhos e acessórios necessários á sua perfeita execução para colocação da estrutura da sanita, de acordo com o preconizado nas peças desenhadas e escritas de projeto. (Instalação Sanitária) | m2 | 8.17 |  | 0
3.16.4.2 | Fornecimento e aplicação de forra em gesso laminado, tendo na sua composição a colocação de uma placa de gesso cartonado com reação ao fogo categoria A1 sobre um perfil omega e isolamento em lã mineral com 30mm, com afastamento necessário para passagem de todas as infraestruturas de instalações elétricas e telecomunicações. De acordo com o preconizado nas peças desenhadas e escritas de projeto, incluindo colas e regularização entre outros trabalhos necessários a um perfeito acabamento. (Paredes quarto) | m2 | 44.53 |  | 0
3.16.4.3 | Fornecimento e aplicação de testa em gesso laminado, incluindo estrutura resistente adequada e restantes trabalhos, de acordo com o preconizado nas peças desenhadas e escritas de projeto. camada simples de placas tipo Knauf Standard Tipo A/12,5 mm aparafusadas a uma estrutura metálica em chapa galvanizada. Inclui aplicação de “banda acústica” entre os perfis L e as paredes perimetrais e lã mineral. Tratamento de juntas com cinta de papel e aplicação do “Primário pintura”. Pronta a pintar incluíndo todos os trabalhos e fornecimentos necessários a um perfeito acabamento, de acordo com o preconizado nas peças desenhadas e escritas de projeto. (separação Quarto/Hall) | m2 | 1.29 |  | 0
3.16.4.4 | Massa de enchimento tipo Estuque, adequada à utilização em Instalações sanitárias, pronta a receber revestimento conforme mapa de acabamentos, incluindo remoção de tintas mal aderentes e reparação de fissuras, substituição de argamassas sempre que necessário por novas compativeis com as existentes, bem como todos os restantes acessórios e trabalhos necessários a um bom acabamento bem como eventuais meios elevatórios. Prever o enchimento necessário à planimetria entre acabamentos diferentes (Instalação Sanitária) | m2 | 8.78 |  | 0
3.16.4.5 | Fornecimento e aplicação de cerâmico Recer Mastery, Refª PPR6012MST801 com 120x60cm, aplicado até 1,10m altura, (Conforme projeto de Interior Design. A confirmar com amostra no local), sem juntas de assentamento, acabamento nivelado à face do paramento superior da parede separados por perfil de transição metálico fino lacado a branco (Conforme projeto de Interior Design. A confirmar com amostra no local), juntas de acordo com o fabricante, com cimentos cola indicado pelo fornecedor, incluindo regularização da parede após remoção das antigas peças, colmatação de roços abertos para passagem de instalações ou áreas necessárias da parede decorrentes da demolição e todos os cortes necessários que garantam um correto acabamento aos elementos adjacentes. Incluindo betumação, regularização, entre outros trabalhos necessários a um perfeito acabamento. Nota: Colocação do cerâmico segundo peças desenhadas. (Parede I.S) | m2 | 4.81 |  | 0
3.16.4.6 | Fornecimento e aplicação de cerâmico Gresart, série Kech - Blue Cobalt Brick GPC, com dimensões 6,5 x 30x0,8cm, Refª0804 (Conforme projeto de Interior Design. A confirmar com amostra no local), a colocar na instalação sanitária, sem juntas de assentamento, de acordo com o preconizado nas peças desenhadas e escritas de projeto, juntas de acordo com o fabricante, com cimentos cola indicado pelo fornecedor, incluindo colas, regularização da parede após remoção das antigas peças, colmatação de roços abertos para passagem de instalações ou áreas necessárias da parede decorrentes da demolição e todos os cortes necessários que garantam um correto acabamento aos elementos adjacentes. Incluindo betumação, regularização entre outros trabalhos necessários a um perfeito acabamento. Nota: Colocação do cerâmico segundo peças desenhadas. (Instalação Sanitária Duche) | m2 | 8.69 |  | 0
3.16.4.7 | Fornecimento e colocação de espelho Saint Gobain SGG Miralite Revolution 6mm cor Gris (Conforme projeto de Interior Design. A confirmar com amostra no local), colado a estrutura de aluminio anodizado. Inclui sistema de desembaciamento tipo Arflex aplicado na parte tardoz do espelho. Inclui furações para compatibilização com a fixação do espelho com moldura e do espelho de aumento e para instalação de aparelhagens elétricas. Inclui todos os trabalhos, remates e acessórios necessários a um correto acabamento e funcionamento. de acordo com o preconizado nas peças desenhadas e escritas de projeto e especificações do Caderno de Encargos. Nota: Colocação do espelho segundo peças desenhadas, a partir da cota 1,10 m. (paredes de lavatórios) Nota: Aplicação iniciada após revestimento cerâmico (acima de 1,10m) até à totalidade do pé-direito (incluindo acima da sanca), conforme desenhos parciais. | m2 | 2.91 |  | 0
3.16.4.8 | Fornecimento e execução de pintura com tinta aquosa acrílica, com aspecto liso mate, ref.ª 10-250 VINYLMATT, na cor Azul claro NCS S 2010 -B (azul conforme projeto de Interior Design. A confirmar com amostra no local), sobre paredes, incluindo primário adequado, bem como todos os materiais e trabalhos necessários, de acordo com o preconizado nas peças desenhadas e escritas de projeto. (Quarto) | m2 | 27.51 |  | 0
3.16.4.9 | Fornecimento e execução de pintura com tinta aquosa acrílica, com aspecto liso mate, ref.ª 10-250 VINYLMATT, na cor Azul escuro RAL 5020 (azul conforme projeto de Interior Design. A confirmar com amostra no local), sobre paredes, incluindo primário adequado, bem como todos os materiais e trabalhos necessários, de acordo com o preconizado nas peças desenhadas e escritas de projeto. (Hall) | m2 | 11.41 |  | 0
3.16.4.10 | Fornecimento e execução de pintura com tinta aquosa acrílica, com aspecto liso mate, ref.ª 10-250 VINYLMATT, na cor Branco RAL 9010 (branco conforme projeto de Interior Design. A confirmar com amostra no local), sobre paredes, incluindo primário adequado e tratamento anti fungos, bem como todos os materiais e trabalhos necessários, de acordo com o preconizado nas peças desenhadas e escritas de projeto. (Instalação sanitária) | m2 | 5.58 |  | 0
3.16.4.11 | Fornecimento e aplicação de cantoneiras metálicas (proteção contra impactos) aplicadas nas arestas vivas das paredes, com acabamento lacado na cor Azul escuro RAL 5020 (azul conforme projeto de Interior Design. A confirmar com amostra no local), incluindo primário adequado, bem como todos os materiais e trabalhos necessários, de acordo com o preconizado nas peças desenhadas e escritas de projeto. (Hall) | ml | 4.76 |  | 0
3.16.4.12 | Fornecimento e aplicação de cantoneiras metálicas (proteção contra impactos) aplicadas nas arestas vivas das paredes, com acabamento lacado na cor Azul claro NCS S 2010-B (azul conforme projeto de Interior Design. A confirmar com amostra no local), incluindo primário adequado, bem como todos os materiais e trabalhos necessários, de acordo com o preconizado nas peças desenhadas e escritas de projeto. (Quarto) | ml | 2.75 |  | 0
3.16.4.13 | Fornecimento e instalação de cantoneiras metálicas, com abas de pelo menos 2cm, com acabamento lacado na cor Azul claro NCS S 2010-B (azul conforme projeto de Interior Design. A confirmar com amostra no local), incluindo primário adequado, bem como todos os materiais e trabalhos necessários, de acordo com o preconizado nas peças desenhadas e escritas de projeto. Fixação nas paredes, na lateral das janelas, para colar o velcro do cortinado black-out do quarto. | ml | 5.5 |  | 0
0
3.16.5 | Tectos |  | 0 |  | 0
3.16.5.1 | Fornecimento e montagem de tecto falso em gesso cartonado standard, constituído por camada simples de placas tipo Knauf Standard Tipo A/12,5 mm aparafusadas a uma estrutura metálica em chapa galvanizada Z 140 de maestras 47/17/0,6 mm (com separação máxima de 500 mm), suspensa da laje mediante “pivot + varão roscado M6 zincado + bucha metálica M6” (ou outra), com separação máxima de 1000 mm ou equivalente. Inclui aplicação de “banda acústica” entre os perfis L e as paredes perimetrais e de lã mineral. Tratamento de juntas. Pronta a pintar, incluíndo todos os trabalhos e fornecimentos necessários a um perfeito acabamento, de acordo com o preconizado nas peças desenhadas e escritas de projeto. (Hall) | m2 | 4.58 |  | 0
3.16.5.2 | Fornecimento e montagem de tecto falso em gesso cartonado hidrófugo, constituído camada simples de placas tipo Knauf Hidrófugadas Tipo H1/12,5 mm aparafusadas a uma estrutura metálica em chapa galvanizada Z 140 de maestras 47/17/0,6 mm (com separação máxima de 500 mm), suspensa da lage mediante “pivot” + “varão roscado M6 zincado” + “bucha metálica M6” (ou outra), com separação máxima de 1000 mm ou equivalente. Inclui aplicação de “banda acústica” entre os perfis L e as paredes perimetrais e lã mineral. Inclui execução de sancas para receber iluminação em fita LED, conforme peças desenhadas de projeto (parede lateral duche, parede sanita, parede lavatório). Tratamento de juntas com cinta de papel e aplicação do “Primário pintura”. Pronta a pintar incluíndo todos os trabalhos e fornecimentos necessários a um perfeito acabamento, de acordo com o preconizado nas peças desenhadas e escritas de projeto. (Instalação Sanitária) | m2 | 3.82 |  | 0
3.16.5.3 | Fornecimento e montagem de sanca de iluminação em gesso cartonado hidrófugo, constituído camada simples de placas tipo Knauf Hidrófugadas Tipo H1/12,5 mm aparafusadas a uma estrutura metálica em chapa galvanizada do sistema. Pronta para receber iluminação em fita LED, conforme peças desenhadas de projeto (parede lateral duche, parede sanita, parede lavatório). Tratamento de juntas com cinta de papel e aplicação do “Primário pintura”. Pronta a pintar incluíndo todos os trabalhos e fornecimentos necessários a um perfeito acabamento, de acordo com o preconizado nas peças desenhadas e escritas de projeto. (Instalação Sanitária) | ml | 4.23 |  | 0
3.16.5.4 | Fornecimento e execução de pintura com tinta aquosa acrílica, com aspecto liso mate, ref.ª 10-250 VINYLMATT, na cor NCS S 2010-B (azul claro conforme projeto de Interior Design. A confirmar com amostra no local), sobre tectos, sancas e frisos, incluindo primário adequado, bem como todos os materiais e trabalhos necessários, de acordo com o preconizado nas peças desenhadas e escritas de projeto. (Quarto) | m2 | 7.98 |  | 0
3.16.5.5 | Fornecimento e execução de pintura com tinta aquosa acrílica, com aspecto liso mate, com aspecto liso mate, ref.ª 10-250 VINYLMATT,na cor azul escuro RAL 5020 (Conforme projeto de Interior Design. A confirmar com amostra no local), sobre tectos, sancas e frisos, incluindo primário adequado, bem como todos os materiais e trabalhos necessários, de acordo com o preconizado nas peças desenhadas e escritas de projeto. (Hall) | m2 | 3.23 |  | 0
3.16.5.6 | Fornecimento e execução de pintura com tinta aquosa acrílica, com aspecto liso mate, ref.ª 10-250 VINYLMATT, na cor branco RAL 9010 (Conforme projeto de Interior Design. A confirmar com amostra no local), sobre tectos, sancas e frisos, , incluindo primário adequado e tratamento anti fungos, bem como todos os materiais e trabalhos necessários, de acordo com o preconizado nas peças desenhadas e escritas de projeto. (Instalação sanitária) | m2 | 3.82 |  | 0
3.16.5.7 | Fornecimento e execução de revestimento mural tipo "VESCOM", refª Sagara+Print à cor NCS (azul conforme projeto de Interior Design. A confirmar com amostra no local), aplicado sobre suporte limpo e desempenado. Inclui preparação da base para um perfeito acabamento, conforme indicações do fornecedor/instalador. Inclui a colagem com cola adequada às superfícies a aderir. Trabalho de acordo com o preconizado nas peças desenhadas de preparação. (Quarto) | m2 | 9.64 |  | 0
3.16.5.8 | Fornecimento e aplicação de alçapão 60x60 cm para acesso à máquina de AVAC. Inclui cortes, remates e todos os materiais e trabalhos necessários, de acordo com o preconizado nas peças desenhadas e escritas de projeto, bem como dos projetos de engenharias. (Hall de entrada) | un | 1 |  | 0
3.16.5.9 | Fornecimento e fixação de testa em MDF lacado à cor NCS S 2010-B (azul claro conforme projeto de Interior Design. A confirmar com amostra no local), para ocultação das calhas de cortinados. A peça terá 20cm de altura e 3,5cm de espessura, incluindo fixações e todos os materiais e acessórios necessários a um perfeito acabamento, de acordo com o preconizado nas peças desenhadas e escritas de projeto. (Quarto) | ml | 3.4 |  | 0
3.16.5.10 | Fornecimento e fixação de friso em MDF lacado à cor NCS S 2010-B (azul claro conforme projeto de Interior Design. A confirmar com amostra no local), para remate do papel de parede no tecto. A peça terá 3cm de altura e 3cm de espessura, incluindo fixações e todos os materiais e acessórios necessários a um perfeito acabamento, de acordo com o preconizado nas peças desenhadas e escritas de projeto. (Quarto) | ml | 10.47 |  | 0
3.16.6 | Vãos |  | 0 |  | 0
3.16.6.1 | Fornecimento e colocação de vão de porta interior corta-fogo e acustica tipo "Portaro" EI30 Ac33dB da Vicaima, de 1 folha, de batente, com barra de calafetagem para desempenho acústico de 33dB. Acabamento Naturdor Nogueira figurado mate poro aberto, Dimensões 2100x930mm (a confirmar no local). Inclui sensor de porta com fio, incluindo magnético com cabo e tecnologia sensor magnético + íman à cor preta da Assa Abloy. Maquinação da porta para fornecimento e montagem de fechadura Assa Abloy VingCard ESSENCE RFID BLE composta por um Conjunto de puxadores wing, leitor de proximidade e caixa de fechadura ANSI (confirmar com especialidades - fechadura e puxadores não incluídos), mola recuperadora oculta JNF 21.801, óculo std instalado a 150cm de altura, acabamento escovado preto, fornecimento e instalação de um fecho limitador de segurança JNF Ref. IN.17.210.TB com acabamento PVD Titanium Black, borrachas e dobradiças pretas, certificado do produto, e tudo o demais necessário para o seu correto funcionamento. Com todos os trabalhos e materiais necessários para uma boa execução e de acordo com recomendações do fabricante e mapa de vãos, de acordo com o preconizado nas peças desenhadas e escritas de projeto. (porta de entrada de quartos) | un | 1 |  | 0
3.16.6.2 | Fornecimento e colocação de vão de porta interior em engradado de madeira + XPS + MDF hidrófugo 6mm. Acabamento Lacado à cor azul escuro RAL 5020 (Conforme projeto de Interior Design. A confirmar com amostra no local) em ambas as faces, Aduelas em contraplacado maritimo ou Valchromatt lacado na mesma cor, conforme mapa de vãos do projeto interior design. Dimensões 800x2400mm. Puxador Natur Watch Series ref. IN.00.145.KN.TB, com acabamento preto, Fecho L/O da JNF ref. IN.04.266.KN.TB com fechadura incorporada IN.20.897.R, batente de pavimento JNF ref. IN.13.185.30.TG, certificado do produto, vedante de borracha Asegal A01617 e tudo o demais necessário para o seu correto funcionamento. Com todos os trabalhos e materiais necessários para uma boa execução e de acordo com recomendações do fabricante e mapa de vãos, de acordo com o preconizado nas peças desenhadas e escritas de projeto. (porta I.S. dos quartos) | un | 1 |  | 0
3.16.7 | Sinalética |  | 0 |  | 0
3.16.7.1 | Fornecimento e instalação de placa PVC Opaco com Planta Emergência, com 297x210mm, de acordo com o projeto da especialidade. Inclui todas as peças, fixações e remates necessários ao seu correto funcionamento. | un | 1 |  | 0
3.16.7.2 | Fornecimento e instalação de placa PVC fotoluminescente com indicação de saida de emergencia, sobre a porta do quarto, de acordo com o projeto da especialidade. Inclui todas as peças, fixações e remates necessários ao seu correto funcionamento. | un | 1 |  | 0
3.16.8 | Equipamento sanitário |  | 0 | 0 | 0
| Fornecimento das loiças sanitárias, incluindo todos os acessórios, ligações, uniões, válvulas de corte e restantes elementos necessários ao seu perfeito funcionamento e instalação, de acordo com o preconizado nas peças desenhadas e escritas de projeto. |  |  |  | 0
3.16.8.1 | Estrutura para sanita suspensa GROHE Rapid SL Project - sistema de instalação 1,13m, Ref.ª 38840000, com armação em aço galvanizado autoportanteautoclismo de dupla descarga em Polipropileno, incluindo curva de descarga em PVC. | un | 1 |  | 0
3.16.8.2 | Placa de acionamento GROHE Skate Cosmopolitan, acabamento brushed hard graphite, Ref.ª 38732ALO, dupla descarga (Conforme projeto de Interior Design. A confirmar com amostra no local). | un | 1 |  | 0
3.16.8.3 | Conjunto de sanita suspensa GROHE Bau Ceramic, branca, Ref.ª 103860SH00. Inclui sanita suspensa e assento de sanita com tampa soft close, todas as peças, fixações e remates necessários ao seu correcto funcionamento. (Conforme projeto de Interior Design. A confirmar com amostra no local) | un | 1 |  | 0
3.16.8.4 | Fornecimento e aplicação de móvel de apoio ao lavatório, composto por: Estrutura em MDF hidrófugo (Estrutura em 30mm, fundo em 10 mm), revestido a HPL EGGER acabamento Nogueira Lincoln ref.H1714 ST19. Fixação com niveladores ocultos SNM.5412 (2 niveladores e 2 chapas). - 130 kg, Abertura de rasgo para aplicação de fitas LED (2700K). Dimensões L115 x P50 x A28 cm (a confirmar no local) com a madeira em 3cm de espessura em cada nível; furações para válvula torneira e tubo ladrão; alhetas, cortes, remates e todos os trabalhos e materiais necessários a um perfeito acabamento, de acordo com as peças desenhadas e recomendações do fornecedor (Conforme projeto de Interior Design. A confirmar com amostra no local). Inclui a colagem com cola adequada às superfícies a colar. | un | 1 |  | 0
3.16.8.5 | Bancada em Krion Snow White com 1 lavatório integrado. Bancada de 1150x500x170mm; Lavatório termomoldado com 500x300 mm, com furo ladrão, furo para torneira, incluindo duas poleias para fixações, alhetas, cortes, remates e todos os trabalhos e materiais necessários a um perfeito acabamento, de acordo com as peças desenhadas e recomendações do fornecedor (Conforme projeto de Interior Design. A confirmar com amostra no local). Inclui a colagem com cola adequada às superfícies a colar. | un | 1 |  | 0
3.16.8.6 | Misturadora monocomando de lavatório HANSGROHE Tecturis S, acabamento cromado, refª73314000 (Conforme projeto de Interior Design. A confirmar com amostra no local). Inclui todas as peças, fixações e remates necessários ao seu correcto funcionamento. | un | 1 |  | 0
3.16.8.7 | Sifão de lavatório HANSGROHE Flowstar S, acabamento cromado, Ref.ª 52105000 (Conforme projeto de Interior Design. A confirmar com amostra no local). Inclui todas as peças, fixações e remates necessários ao seu correcto funcionamento. | un | 1 |  | 0
3.16.8.8 | Chuveiro de mão HANSGROHE Pulsify S Ecosmart, acabamento cromado, Ref.ª 24126000 (Conforme projeto de Interior Design. A confirmar com amostra no local) Inclui todas as peças, fixações e remates necessários ao seu correcto funcionamento. | un | 1 |  | 0
3.16.8.9 | Braços de conexão de tecto para duche HANSGROHE S 100mm, acabamento cromado, Ref.ª 27393000 (Conforme projeto de Interior Design. A confirmar com amostra no local). Inclui todas as peças, fixações e remates necessários ao seu correcto funcionamento. | un | 1 |  | 0
3.16.8.10 | Chuveiro fixo HANSGROHE 280 1jet Ecosmart, acabamento cromado, Ref.ª 26221000 (Conforme projeto de Interior Design. A confirmar com amostra no local) Inclui todas as peças, fixações e remates necessários ao seu correcto funcionamento. | un | 1 |  | 0
3.16.8.11 | Suporte de chuveiro de mão HANSGROOHE Fixfit s, acabamento cromado, Ref.ª 26888000; com tomada de água e suporte de chuveiro (Conforme projeto de Interior Design. A confirmar com amostra no local). Inclui mangueira flexivel HANSGROHE Isiflex 125, acabamento cromado, Ref.ª 28272000 todas as peças, fixações e remates necessários ao seu correcto funcionamento. | un | 1 |  | 0
3.16.8.12 | Misturadora de duche de 2 funções HANSGROHE, válvula/inversor Ecostat S, acabamento cromado, Ref.ª 15758000 (Conforme projeto de Interior Design. A confirmar com amostra no local). Inclui todas as peças, fixações e remates necessários ao seu correcto funcionamento. | un | 1 |  | 0
3.16.8.13 | Elemento de ancastre universal para torneira b/d HANSGROHE iBox UniversaL, Ref.ª 01800180 | un | 1 |  | 0
3.16.8.14 | Porta rolos em Inox Satinado, JNF Série Ângulo, ref.ª IN.42.134 (Conforme projeto de Interior Design. A confirmar com amostra no local). Inclui todas as peças, fixações e remates necessários ao seu correcto funcionamento. | un | 2 | 0 | 0
3.16.8.15 | Porta piaçaba mural em Inox satinado, JNF Série Ângulo, Refª IN.42.165.P, (Conforme projeto de Interior Design. A confirmar com amostra no local). Inclui todas as peças, fixações e remates necessários ao seu correcto funcionamento. | un | 1 | 0 | 0
3.16.8.16 | Cabide em Inox satinado, JNF Série Ângulo, Ref.ª IN.14.510 (Conforme projeto de Interior Design. A confirmar com amostra no local). Inclui todas as peças, fixações e remates necessários ao seu correcto funcionamento. | un | 2 | 0 | 0
3.16.8.17 | Balde do lixo 5lt em Inox satinado, JNF, Ref.ª IN.65.203.05 (Conforme projeto de Interior Design. A confirmar com amostra no local) | un | 1 | 0 | 0
3.16.8.18 | Fonecimento e instalação de toalheiro em Inox satinado para lavatório, JNF Série Ângulo, com 425mm, Ref.ª IN.42.145.19.425 (Conforme projeto de Interior Design. A confirmar com amostra no local). Inclui todas as peças, fixações e remates necessários ao seu correcto funcionamento. | un | 1 |  | 0
3.16.8.19 | Fornecimento e colocação de espelho tipo Saint Gobain SGG Miralite Revolution 6mm cor Pure (conforme projeto de Interior Design. A confirmar com amostra no local) e moldura em MDF hidrófugo de 19mm de espessura com acabamento em nogueira (Conforme desenho de preparação e projeto de interior design. A confirmar com amostra no local). Dimensões 1.10(A)x0.55(L)m. Inclui reforço na parte de trás para fixação do espelho à parede, efeito flutuante. Inclui apoio do espelho à parede através de apoios e afastadores ocultos. Com sistema de desembaciamento tipo Arflex aplicado na parede tardoz do espelho e foscagem na periferia de 25mm de largura para passar a iluminação, aplicado sobre base em MDF hidrofugo com 19mm de espessura pintado na cor preta. Inclui fita led 2700k na periferia da base de mdf. De acordo com o preconizado nas peças desenhadas e escritas de projeto. | un | 1 | 0 | 0
3.16.8.20 | Fornecimento e colocação de espelho de aumento de parede, HANSGROHE AddStoris, com luz LED, acabamento cromado, Ref.ª 41790000, incluindo as fixações, remates e todos os trabalhos e materiais necessários a um perfeito acabamento, de acordo com as peças desenhadas e recomendações do fornecedor (Conforme projeto de Interior Design. A confirmar com amostra no local) | un | 1 |  | 0
3.16.8.21 | Fornecimento e aplicação de divisória de duche Italbox Frame PV90 155 H235 vidro 8mm, na cor preta com rasgo retangular com cantos arredondados para ventilação na porta, centrado na porta, com 44x6cm, afastado 17cm do topo da porta (conforme executado em MUR). Com dimensões a confirmar no local e altura até ao teto. Inclui puxador Italbox DS2025 na cor preta, aplicado de ambos os lados da porta, com batente colado. Com todos os trabalhos de montagem e vedantes necessários, de acordo com o preconizado nas peças desenhadas e escritas de projeto. | un | 1 |  | 0
3.16.8.22 | Fornecimento e colocação de base de duche ASD Planstone Slim, com acabamento na cor branca Refª 1661051015080. Dimensões de 160x80 cm. Dimensões e cortes necessários para aplicação a confirmar no local. Inclui todas as peças e acessórios necessárias ao seu bom funcionamento como válvula sifão e grelha lacada, de acordo com recomendações do fabricante, assim como todas as fixações necessárias. De acordo com o preconizado nas peças desenhadas e escritas de projeto. | un | 1 |  | 0
3.16.9 | Luminárias |  | 0 |  | 0
3.16.9.1 | Fornecimento e aplicação de calha de LED com difusor opalino. Fita LED 2700K, IP65. Inclui transformador e todos os trabalhos e acessórios necessários ao correto funcionamento do sistema, conforme projeto de Interior Design, projeto de Instalações elétricas e Operação. (Móveis de apoio ao lavatório) | ml | 2.3 |  | 0
TOTAL QUARTO MODELO T1 |  |  |  |  | 0
TOTAL QUARTOS MODELO T1 - 66 unidades
| MULTIPLICAR QUANTIDADES DE TRABALHO TIPO PELA QUANTIDADE DE QUARTOS DESTA TIPOLOGIA, CONFORME PROJETO DE INTERIOR DESIGN. TODAS AS DIMENSÕES DEVEM SER VERIFICADAS EM OBRA | un | 66 |  | 0
3.17 | QUARTO MODELO TWIN T2 Nº656 |  | 0 | 0
Todos os trabalhos de demolições apresentados nas peças desenhadas e não apresentados/quantificados neste MQT de demolições, não poderão ser considerados como erros ou omissões.
3.17.1 | Demolições |  | 0 | 0 | 0
3.17.1.1 | Execução de todos os trabalhos de Demolição de Elementos Pré-existentes, nos quais se inclui tectos, revestimentos de pavimento, revestimentos de parede, todas as louças sanitárias, portas e outros elementos existentes, bem como a Limpeza e Remoção de Entulho para vazadouro autorizado, conforme peças desenhadas, caderno de encargos, instruções a solicitar aos fabricantes e supervisão da fiscalização de obra. Incluindo estrutura de suporte de infraestruturas em barrotes de madeira, existente entre o teto falso e o teto real (Ala 1 e Ala 2), assim como o ajuste das infraestruturas existentes de forma a garantir a execução do projeto, o bom estado das instalações a manter e o correto funcionamento dos sistemas, redes equipamentos. Considera-se incluído no presente artigo o plano de gestão de resíduos, de acordo com normativa. NOTA: A SEGUINTE LISTAGEM NÃO DISPENSA A VERIFICAÇÃO EM OBRA DE TODOS OS ELEMENTOS A REMOVER. A demolição prevista no presente artigo deverá garantir que o espaço destinado à obra fique em tosco, assegurando a execução do projecto de Interior Design e Arquitectura, assim como de todas as engenharias. | vg | 1 |  | 0
3.17.2 | Instalações existentes |  | 0
3.17.2.1 | Desmontagem dos equipamentos eléctricos no interior do quarto, como tomadas, interruptores e luminárias, incluindo a limpeza e transporte para vazadouro autorizado dos elementos desmontados. | vg | 1,00
3.17.2.2 | Desmontagem e desactivação de equipamentos eléctricos no interior do quarto, incluindo isolamento e desactivação de ligações a anular, como chamada de emergência, economizador de cartão e sistema de som do WC,, incluindo a limpeza e transporte para vazadouro autorizado dos elementos desmontados. | vg | 1,00
3.17.3 | Pavimentos |  | 0 | 0 | 0
3.17.3.1 | Fornecimento e aplicação de pavimento flutuante vinílico Jular, Refª V109 PJRSVINYL7572 HB, com uma camada superficial de desgaste 0,55 mm + Ceramic Coating, com tela incorporada EVA-C 1mm, de encaixe Click (Thight - Lock). Dimensões – 615 x 123 x 5mm, assentados a 45º. (Conforme projeto de Interior Design. A confirmar com amostra no local), em base devidamente preparada e nivelada, de acordo com o preconizado nas peças desenhadas e escritas de projeto e conforme indicações do fabricante, incluindo todos os trabalhos necessários ao seu perfeito acabamento. (Quarto + Hall) | m2 | 18.45
3.17.3.2 | Fornecimento e aplicação de impermeabilização do pavimento da instalação sanitária com tela tipo MAPELASTIC com fibra de vidro, incluindo dobra de 30cm na parede, incluindo todos os trabalhos necessários para perfeito acabamento, de acordo com o preconizado nas peças desenhadas e escritas de projeto. Nota: Considerada subida das paredes do chuveiro até 2,0m de altura. (Instalação Sanitária) | m2 | 11.08
3.17.3.3 | Trabalhos de regularização de pavimentos com recurso a auto-nivelante adequado na preparação das bases para assentamento dos revestimentos de pavimento previstos em projeto de Interior Design, incluindo todos os trabalhos necessários à sua perfeita execução, de acordo com o preconizado nas peças desenhadas e escritas de projeto. (Instalação sanitária e Quarto) | m2 | 22.32
3.17.3.4 | Fornecimento e aplicação de cerâmico Recer Mastery, Refª PPR6012MST801 com 120x60cm (Conforme projeto de Interior Design. A confirmar com amostra no local), na instalação sanitária, sem juntas de assentamento, com cimento cola adequado indicado pelo fornecedor, com juntas de acordo com o fabricante, de acordo com o preconizado nas peças desenhadas e escritas de projeto, incluindo betumação, regularização, entre outros trabalhos necessários a um perfeito acabamento. (Instalação Sanitária) | m2 | 2.79
3.17.3.5 | Fornecimento e assentamento de perfil de transição de pavimentos em aço inoxidável V2A, tipo "Schlüter-RENO-TK", incluindo fixação e todos os trabalhos preparatórios, acessórios e complementares, necessários a um perfeito acabamento, conforme preconizado nas peças desenhadas e escritas de projeto. (Quarto) | ml | 1.8
3.17.3.6 | Fornecimento e colocação de Rodapé em MDF com classe de resistência ao fogo A1, com 12mm de espessura, lacado à cor NCS S 2010-B (azul claro) (Quarto) | ml | 9.24
3.17.3.7 | Fornecimento e colocação de Rodapé em MDF com classe de resistência ao fogo A1, com 12mm de espessura, lacado à cor RAL 5020 (azul escuro) (Hall) | ml | 5.52
3.17.3.8 | Fornecimento e assentamento de soleira em pedra Mármore Estremoz Claro, com acabamento amaciado e arestas boleadas, nas portas de entrada no quarto, com espessura de 2cm. Dimensões conforme projeto e dimensões existentes no local (comprimento 0,90m x largura variável com um mínimo de 0,135m). Inclui rasgo para acomodar dilatação do pavimento do interior do quarto, conforme indicações do fabricante. Incluindo a remoção parcial da betonilha existente para reduzir a cota e conseguir um melhor nivelamento da entrada e adequada preparação da superficie. (entrada do quarto) | Un. | 1
3.17.4 | Paredes |  | 0 | 0 | 0
3.17.4.1 | Fornecimento e assentamento de alvenaria interior simples de tijolo cerâmico furado de 30x20x07cm, assente com argamassa de cimento e areia ao traço 1:4, incluindo todos os trabalhos e acessórios necessários á sua perfeita execução para colocação da estrutura da sanita, de acordo com o preconizado nas peças desenhadas e escritas de projeto. (Instalação Sanitária) | m2 | 10.75
3.17.4.2 | Fornecimento e aplicação de forra em gesso laminado, tendo na sua composição a colocação de uma placa de gesso cartonado com reação ao fogo categoria A1 sobre um perfil omega e isolamento em lã mineral com 30mm, com afastamento necessário para passagem de todas as infraestruturas de instalações elétricas e telecomunicações. De acordo com o preconizado nas peças desenhadas e escritas de projeto, incluindo colas e regularização entre outros trabalhos necessários a um perfeito acabamento. (Paredes quarto) | m2 | 45.63
3.17.4.3 | Fornecimento e aplicação de testa em gesso laminado, incluindo estrutura resistente adequada e restantes trabalhos, de acordo com o preconizado nas peças desenhadas e escritas de projeto. camada simples de placas tipo Knauf Standard Tipo A/12,5 mm aparafusadas a uma estrutura metálica em chapa galvanizada. Inclui aplicação de “banda acústica” entre os perfis L e as paredes perimetrais e lã mineral. Tratamento de juntas com cinta de papel e aplicação do “Primário pintura”. Pronta a pintar incluíndo todos os trabalhos e fornecimentos necessários a um perfeito acabamento, de acordo com o preconizado nas peças desenhadas e escritas de projeto. (separação Quarto/Hall) | m2 | 0.49
3.17.4.4 | Massa de enchimento tipo Estuque, adequada à utilização em Instalações sanitárias, pronta a receber revestimento conforme mapa de acabamentos, incluindo remoção de tintas mal aderentes e reparação de fissuras, substituição de argamassas sempre que necessário por novas compativeis com as existentes, bem como todos os restantes acessórios e trabalhos necessários a um bom acabamento bem como eventuais meios elevatórios. Prever o enchimento necessário à planimetria entre acabamentos diferentes (Instalação Sanitária) |  | 2.47
3.17.4.5 | Fornecimento e aplicação de cerâmico Recer Mastery, Refª PPR6012MST801 com 120x60cm, aplicado até 1,10m altura, (Conforme projeto de Interior Design. A confirmar com amostra no local), sem juntas de assentamento, acabamento nivelado à face do paramento superior da parede separados por perfil de transição metálico fino lacado a branco (Conforme projeto de Interior Design. A confirmar com amostra no local), juntas de acordo com o fabricante, com cimentos cola indicado pelo fornecedor, incluindo regularização da parede após remoção das antigas peças, colmatação de roços abertos para passagem de instalações ou áreas necessárias da parede decorrentes da demolição e todos os cortes necessários que garantam um correto acabamento aos elementos adjacentes. Incluindo betumação, regularização, entre outros trabalhos necessários a um perfeito acabamento. Nota: Colocação do cerâmico segundo peças desenhadas. (Parede I.S) | m2 | 4.86
3.17.4.6 | Fornecimento e aplicação de cerâmico Gresart, série Kech - Blue Cobalt Brick GPC, com dimensões 6,5 x 30x0,8cm, Refª0804 (Conforme projeto de Interior Design. A confirmar com amostra no local), a colocar na instalação sanitária, sem juntas de assentamento, de acordo com o preconizado nas peças desenhadas e escritas de projeto, juntas de acordo com o fabricante, com cimentos cola indicado pelo fornecedor, incluindo colas, regularização da parede após remoção das antigas peças, colmatação de roços abertos para passagem de instalações ou áreas necessárias da parede decorrentes da demolição e todos os cortes necessários que garantam um correto acabamento aos elementos adjacentes. Incluindo betumação, regularização entre outros trabalhos necessários a um perfeito acabamento. Nota: Colocação do cerâmico segundo peças desenhadas. (Instalação Sanitária Duche) | m2 | 8.11
3.17.4.7 | Fornecimento e colocação de espelho Saint Gobain SGG Miralite Revolution 6mm cor Gris (Conforme projeto de Interior Design. A confirmar com amostra no local), colado a estrutura de aluminio anodizado. Inclui sistema de desembaciamento tipo Arflex aplicado na parte tardoz do espelho. Inclui furações para compatibilização com a fixação do espelho com moldura e do espelho de aumento e para instalação de aparelhagens elétricas. Inclui todos os trabalhos, remates e acessórios necessários a um correto acabamento e funcionamento. de acordo com o preconizado nas peças desenhadas e escritas de projeto e especificações do Caderno de Encargos. Nota: Colocação do espelho segundo peças desenhadas, a partir da cota 1,10 m. (paredes de lavatórios) Nota: Aplicação iniciada após revestimento cerâmico (acima de 1,10m) até à totalidade do pé-direito (incluindo acima da sanca), conforme desenhos parciais. | m2 | 3.19
3.17.4.8 | Fornecimento e execução de pintura com tinta aquosa acrílica, com aspecto liso mate, ref.ª 10-250 VINYLMATT, na cor Azul claro NCS S 2010 -B (azul conforme projeto de Interior Design. A confirmar com amostra no local), sobre paredes, incluindo primário adequado, bem como todos os materiais e trabalhos necessários, de acordo com o preconizado nas peças desenhadas e escritas de projeto. (Quarto) | m2 | 22.86
3.17.4.9 | Fornecimento e execução de pintura com tinta aquosa acrílica, com aspecto liso mate, ref.ª 10-250 VINYLMATT, na cor Azul escuro RAL 5020 (azul conforme projeto de Interior Design. A confirmar com amostra no local), sobre paredes, incluindo primário adequado, bem como todos os materiais e trabalhos necessários, de acordo com o preconizado nas peças desenhadas e escritas de projeto. (Hall) | m2 | 12.09
3.17.4.10 | Fornecimento e execução de pintura com tinta aquosa acrílica, com aspecto liso mate, ref.ª 10-250 VINYLMATT, na cor Branco RAL 9010 (branco conforme projeto de Interior Design. A confirmar com amostra no local), sobre paredes, incluindo primário adequado e tratamento anti fungos, bem como todos os materiais e trabalhos necessários, de acordo com o preconizado nas peças desenhadas e escritas de projeto. (Instalação sanitária) | m2 | 2.47
3.17.4.11 | Fornecimento e aplicação de cantoneiras metálicas (proteção contra impactos) aplicadas nas arestas vivas das paredes, com acabamento lacado na cor Azul escuro RAL 5020 (azul conforme projeto de Interior Design. A confirmar com amostra no local), incluindo primário adequado, bem como todos os materiais e trabalhos necessários, de acordo com o preconizado nas peças desenhadas e escritas de projeto. (Hall) | ml | 2.38
3.17.4.12 | Fornecimento e aplicação de cantoneiras metálicas (proteção contra impactos) aplicadas nas arestas vivas das paredes, com acabamento lacado na cor Azul claro NCS S 2010-B (azul conforme projeto de Interior Design. A confirmar com amostra no local), incluindo primário adequado, bem como todos os materiais e trabalhos necessários, de acordo com o preconizado nas peças desenhadas e escritas de projeto. (Quarto) | ml | 2.75
3.17.4.13 | Fornecimento e instalação de cantoneiras metálicas, com abas de pelo menos 2cm, com acabamento lacado na cor Azul claro NCS S 2010-B (azul conforme projeto de Interior Design. A confirmar com amostra no local), incluindo primário adequado, bem como todos os materiais e trabalhos necessários, de acordo com o preconizado nas peças desenhadas e escritas de projeto. Fixação nas paredes, na lateral das janelas, para colar o velcro do cortinado black-out do quarto. | ml | 5.5
3.17.5 | Tectos |  | 0
3.17.5.1 | Fornecimento e montagem de tecto falso em gesso cartonado standard, constituído por camada simples de placas tipo Knauf Standard Tipo A/12,5 mm aparafusadas a uma estrutura metálica em chapa galvanizada Z 140 de maestras 47/17/0,6 mm (com separação máxima de 500 mm), suspensa da laje mediante “pivot + varão roscado M6 zincado + bucha metálica M6” (ou outra), com separação máxima de 1000 mm ou equivalente. Inclui aplicação de “banda acústica” entre os perfis L e as paredes perimetrais e de lã mineral. Tratamento de juntas. Pronta a pintar, incluíndo todos os trabalhos e fornecimentos necessários a um perfeito acabamento, de acordo com o preconizado nas peças desenhadas e escritas de projeto. (Hall) | m2 | 2.28
3.17.5.2 | Fornecimento e montagem de tecto falso em gesso cartonado hidrófugo, constituído camada simples de placas tipo Knauf Hidrófugadas Tipo H1/12,5 mm aparafusadas a uma estrutura metálica em chapa galvanizada Z 140 de maestras 47/17/0,6 mm (com separação máxima de 500 mm), suspensa da lage mediante “pivot” + “varão roscado M6 zincado” + “bucha metálica M6” (ou outra), com separação máxima de 1000 mm ou equivalente. Inclui aplicação de “banda acústica” entre os perfis L e as paredes perimetrais e lã mineral. Inclui execução de sancas para receber iluminação em fita LED, conforme peças desenhadas de projeto (parede lateral duche, parede sanita, parede lavatório). Tratamento de juntas com cinta de papel e aplicação do “Primário pintura”. Pronta a pintar incluíndo todos os trabalhos e fornecimentos necessários a um perfeito acabamento, de acordo com o preconizado nas peças desenhadas e escritas de projeto. (Instalação Sanitária) | m2 | 3.74
3.17.5.3 | Fornecimento e montagem de sanca de iluminação em gesso cartonado hidrófugo, constituído camada simples de placas tipo Knauf Hidrófugadas Tipo H1/12,5 mm aparafusadas a uma estrutura metálica em chapa galvanizada do sistema. Pronta para receber iluminação em fita LED, conforme peças desenhadas de projeto (parede lateral duche, parede sanita, parede lavatório). Tratamento de juntas com cinta de papel e aplicação do “Primário pintura”. Pronta a pintar incluíndo todos os trabalhos e fornecimentos necessários a um perfeito acabamento, de acordo com o preconizado nas peças desenhadas e escritas de projeto. (Instalação Sanitária) | ml | 4.21
3.17.5.4 | Fornecimento e execução de pintura com tinta aquosa acrílica, com aspecto liso mate, ref.ª 10-250 VINYLMATT, na cor NCS S 2010-B (azul claro conforme projeto de Interior Design. A confirmar com amostra no local), sobre tectos, sancas e frisos, incluindo primário adequado, bem como todos os materiais e trabalhos necessários, de acordo com o preconizado nas peças desenhadas e escritas de projeto. (Quarto) | m2 | 8.6
3.17.5.5 | Fornecimento e execução de pintura com tinta aquosa acrílica, com aspecto liso mate, com aspecto liso mate, ref.ª 10-250 VINYLMATT,na cor azul escuro RAL 5020 (Conforme projeto de Interior Design. A confirmar com amostra no local), sobre tectos, sancas e frisos, incluindo primário adequado, bem como todos os materiais e trabalhos necessários, de acordo com o preconizado nas peças desenhadas e escritas de projeto. (Hall) | m2 | 2.3
3.17.5.6 | Fornecimento e execução de pintura com tinta aquosa acrílica, com aspecto liso mate, ref.ª 10-250 VINYLMATT, na cor branco RAL 9010 (Conforme projeto de Interior Design. A confirmar com amostra no local), sobre tectos, sancas e frisos, , incluindo primário adequado e tratamento anti fungos, bem como todos os materiais e trabalhos necessários, de acordo com o preconizado nas peças desenhadas e escritas de projeto. (Instalação sanitária) | m2 | 3.74
3.17.5.7 | Fornecimento e execução de revestimento mural tipo "VESCOM", refª Sagara+Print à cor NCS (azul conforme projeto de Interior Design. A confirmar com amostra no local), aplicado sobre suporte limpo e desempenado. Inclui preparação da base para um perfeito acabamento, conforme indicações do fornecedor/instalador. Inclui a colagem com cola adequada às superfícies a aderir. Trabalho de acordo com o preconizado nas peças desenhadas de preparação. (Quarto) | m2 | 7.57
3.17.5.8 | Fornecimento e aplicação de alçapão 60x60 cm para acesso à máquina de AVAC. Inclui cortes, remates e todos os materiais e trabalhos necessários, de acordo com o preconizado nas peças desenhadas e escritas de projeto, bem como dos projetos de engenharias. (Hall de entrada) | un | 1
3.17.5.9 | Fornecimento e fixação de testa em MDF lacado à cor NCS S 2010-B (azul claro conforme projeto de Interior Design. A confirmar com amostra no local), para ocultação das calhas de cortinados. A peça terá 20cm de altura e 3,5cm de espessura, incluindo fixações e todos os materiais e acessórios necessários a um perfeito acabamento, de acordo com o preconizado nas peças desenhadas e escritas de projeto. (Quarto) | ml | 3.41
3.17.5.10 | Fornecimento e fixação de friso em MDF lacado à cor NCS S 2010-B (azul claro conforme projeto de Interior Design. A confirmar com amostra no local), para remate do papel de parede no tecto. A peça terá 3cm de altura e 3cm de espessura, incluindo fixações e todos os materiais e acessórios necessários a um perfeito acabamento, de acordo com o preconizado nas peças desenhadas e escritas de projeto. (Quarto) | ml | 10.66
3.17.6 | Vãos |  | 0
3.17.6.1 | Fornecimento e colocação de vão de porta interior corta-fogo e acustica tipo "Portaro" EI30 Ac33dB da Vicaima, de 1 folha, de batente, com barra de calafetagem para desempenho acústico de 33dB. Acabamento Naturdor Nogueira figurado mate poro aberto, Dimensões 2100x930mm (a confirmar no local). Inclui sensor de porta com fio, incluindo magnético com cabo e tecnologia sensor magnético + íman à cor preta da Assa Abloy. Maquinação da porta para fornecimento e montagem de fechadura Assa Abloy VingCard ESSENCE RFID BLE composta por um Conjunto de puxadores wing, leitor de proximidade e caixa de fechadura ANSI (confirmar com especialidades - fechadura e puxadores não incluídos), mola recuperadora oculta JNF 21.801, óculo std instalado a 150cm de altura, acabamento escovado preto, fornecimento e instalação de um fecho limitador de segurança JNF Ref. IN.17.210.TB com acabamento PVD Titanium Black, borrachas e dobradiças pretas, certificado do produto, e tudo o demais necessário para o seu correto funcionamento. Com todos os trabalhos e materiais necessários para uma boa execução e de acordo com recomendações do fabricante e mapa de vãos, de acordo com o preconizado nas peças desenhadas e escritas de projeto. (porta de entrada de quartos) | un | 1
3.17.6.2 | Fornecimento e colocação de vão de porta interior em engradado de madeira + XPS + MDF hidrófugo 6mm. Acabamento Lacado à cor azul escuro RAL 5020 (Conforme projeto de Interior Design. A confirmar com amostra no local) em ambas as faces, Aduelas em contraplacado maritimo ou Valchromatt lacado na mesma cor, conforme mapa de vãos do projeto interior design. Dimensões 800x2400mm. Puxador Natur Watch Series ref. IN.00.145.KN.TB, com acabamento preto, Fecho L/O da JNF ref. IN.04.266.KN.TB com fechadura incorporada IN.20.897.R, batente de pavimento JNF ref. IN.13.185.30.TG, certificado do produto, vedante de borracha Asegal A01617 e tudo o demais necessário para o seu correto funcionamento. Com todos os trabalhos e materiais necessários para uma boa execução e de acordo com recomendações do fabricante e mapa de vãos, de acordo com o preconizado nas peças desenhadas e escritas de projeto. (porta I.S. dos quartos) | un | 1
3.17.7 | Sinalética |  | 0
3.17.7.1 | Fornecimento e instalação de placa PVC Opaco com Planta Emergência, com 297x210mm, de acordo com o projeto da especialidade. Inclui todas as peças, fixações e remates necessários ao seu correto funcionamento. | un | 1
3.17.7.2 | Fornecimento e instalação de placa PVC fotoluminescente com indicação de saida de emergencia, sobre a porta do quarto, de acordo com o projeto da especialidade. Inclui todas as peças, fixações e remates necessários ao seu correto funcionamento. | un | 1
3.17.8 | Equipamento sanitário |  | 0 | 0 | 0
Fornecimento das loiças sanitárias, incluindo todos os acessórios, ligações, uniões, válvulas de corte e restantes elementos necessários ao seu perfeito funcionamento e instalação, de acordo com o preconizado nas peças desenhadas e escritas de projeto.
3.17.8.1 | Estrutura para sanita suspensa GROHE Rapid SL Project - sistema de instalação 1,13m, Ref.ª 38840000, com armação em aço galvanizado autoportanteautoclismo de dupla descarga em Polipropileno, incluindo curva de descarga em PVC. | un | 1
3.17.8.2 | Placa de acionamento GROHE Skate Cosmopolitan, acabamento cromado, Ref.ª 38732000, dupla descarga (Conforme projeto de Interior Design. A confirmar com amostra no local). | un | 1
3.17.8.3 | Conjunto de sanita suspensa GROHE Bau Ceramic, branca, Ref.ª 103860SH00. Inclui sanita suspensa e assento de sanita com tampa soft close, todas as peças, fixações e remates necessários ao seu correcto funcionamento. (Conforme projeto de Interior Design. A confirmar com amostra no local) | un | 1
3.17.8.4 | Fornecimento e aplicação de móvel de apoio ao lavatório, composto por: Estrutura em MDF hidrófugo (Estrutura em 30mm, fundo em 10 mm), revestido a HPL EGGER acabamento Nogueira Lincoln ref.H1714 ST19. Fixação com niveladores ocultos SNM.5412 (2 niveladores e 2 chapas). - 130 kg, Abertura de rasgo para aplicação de fitas LED (2700K). Dimensões 1440x500x170mm (a confirmar no local) com a madeira em 3cm de espessura em cada nível; furações para válvula torneira e tubo ladrão; alhetas, cortes, remates e todos os trabalhos e materiais necessários a um perfeito acabamento, de acordo com as peças desenhadas e recomendações do fornecedor (Conforme projeto de Interior Design. A confirmar com amostra no local). Inclui a colagem com cola adequada às superfícies a colar. | un | 1
3.17.8.5 | Bancada em Krion Snow White com 1 lavatório integrado. Bancada de 1440x500x170mm; Lavatório termomoldado com 500x300 mm, com furo ladrão, furo para torneira, incluindo duas poleias para fixações, alhetas, cortes, remates e todos os trabalhos e materiais necessários a um perfeito acabamento, de acordo com as peças desenhadas e recomendações do fornecedor (Conforme projeto de Interior Design. A confirmar com amostra no local). Inclui a colagem com cola adequada às superfícies a colar. | un | 1
3.17.8.6 | Misturadora monocomando de lavatório HANSGROHE Tecturis S, acabamento cromado, refª73314000 (Conforme projeto de Interior Design. A confirmar com amostra no local). Inclui todas as peças, fixações e remates necessários ao seu correcto funcionamento. | un | 1
3.17.8.7 | Sifão de lavatório HANSGROHE Flowstar S, acabamento cromado, Ref.ª 52105000 (Conforme projeto de Interior Design. A confirmar com amostra no local). Inclui todas as peças, fixações e remates necessários ao seu correcto funcionamento. | un | 1
3.17.8.8 | Chuveiro de mão HANSGROHE Pulsify S Ecosmart, acabamento cromado, Ref.ª 24126000 (Conforme projeto de Interior Design. A confirmar com amostra no local) Inclui todas as peças, fixações e remates necessários ao seu correcto funcionamento. | un | 1
3.17.8.9 | Braços de conexão de tecto para duche HANSGROHE S 100mm, acabamento cromado, Ref.ª 27393000 (Conforme projeto de Interior Design. A confirmar com amostra no local). Inclui todas as peças, fixações e remates necessários ao seu correcto funcionamento. | un | 1
3.17.8.10 | Chuveiro fixo HANSGROHE 280 1jet Ecosmart, acabamento cromado, Ref.ª 26221000 (Conforme projeto de Interior Design. A confirmar com amostra no local) Inclui todas as peças, fixações e remates necessários ao seu correcto funcionamento. | un | 1
3.17.8.11 | Suporte de chuveiro de mão HANSGROOHE Fixfit s, acabamento cromado, Ref.ª 26888000; com tomada de água e suporte de chuveiro (Conforme projeto de Interior Design. A confirmar com amostra no local). Inclui mangueira flexivel HANSGROHE Isiflex 125, acabamento cromado, Ref.ª 28272000 todas as peças, fixações e remates necessários ao seu correcto funcionamento. | un | 1
3.17.8.12 | Misturadora de duche de 2 funções HANSGROHE, válvula/inversor Ecostat S, acabamento cromado, Ref.ª 15758000 (Conforme projeto de Interior Design. A confirmar com amostra no local). Inclui todas as peças, fixações e remates necessários ao seu correcto funcionamento. | un | 1
3.17.8.13 | Elemento de ancastre universal para torneira b/d HANSGROHE iBox UniversaL, Ref.ª 01800180 | un | 1
3.17.8.14 | Porta rolos em Inox Satinado, JNF Série Ângulo, ref.ª IN.42.134 (Conforme projeto de Interior Design. A confirmar com amostra no local). Inclui todas as peças, fixações e remates necessários ao seu correcto funcionamento. | un | 2 | 0
3.17.8.15 | Porta piaçaba mural em Inox satinado, JNF Série Ângulo, Refª IN.42.165.P, (Conforme projeto de Interior Design. A confirmar com amostra no local). Inclui todas as peças, fixações e remates necessários ao seu correcto funcionamento. | un | 1 | 0
3.17.8.16 | Cabide em Inox satinado, JNF Série Ângulo, Ref.ª IN.14.510 (Conforme projeto de Interior Design. A confirmar com amostra no local). Inclui todas as peças, fixações e remates necessários ao seu correcto funcionamento. | un | 2 | 0
3.17.8.17 | Balde do lixo 5lt em Inox satinado, JNF, Ref.ª IN.65.203.05 (Conforme projeto de Interior Design. A confirmar com amostra no local) | un | 1 | 0
3.17.8.18 | Fonecimento e instalação de toalheiro em Inox satinado para lavatório, JNF Série Ângulo, com 425mm, Ref.ª IN.42.145.19.425 (Conforme projeto de Interior Design. A confirmar com amostra no local). Inclui todas as peças, fixações e remates necessários ao seu correcto funcionamento. | un | 1
3.17.8.19 | Fornecimento e colocação de espelho tipo Saint Gobain SGG Miralite Revolution 6mm cor Pure (conforme projeto de Interior Design. A confirmar com amostra no local) e moldura em MDF hidrófugo de 19mm de espessura com acabamento em nogueira (Conforme desenho de preparação e projeto de interior design. A confirmar com amostra no local). Dimensões 1.10(A)x0.55(L)m. Inclui reforço na parte de trás para fixação do espelho à parede, efeito flutuante. Inclui apoio do espelho à parede através de apoios e afastadores ocultos. Com sistema de desembaciamento tipo Arflex aplicado na parede tardoz do espelho e foscagem na periferia de 25mm de largura para passar a iluminação, aplicado sobre base em MDF hidrofugo com 19mm de espessura pintado na cor preta. Inclui fita led 2700k na periferia da base de mdf. De acordo com o preconizado nas peças desenhadas e escritas de projeto. | un | 1 | 0
3.17.8.20 | Fornecimento e colocação de espelho de aumento de parede, HANSGROHE AddStoris, com luz LED, acabamento cromado, Ref.ª 41790000, incluindo as fixações, remates e todos os trabalhos e materiais necessários a um perfeito acabamento, de acordo com as peças desenhadas e recomendações do fornecedor (Conforme projeto de Interior Design. A confirmar com amostra no local) | un | 1
3.17.8.21 | Fornecimento e aplicação de divisória de duche Italbox Frame PV90 136 H235 vidro 8mm, na cor preta com rasgo retangular com cantos arredondados para ventilação na porta, centrado na porta, com 44x6cm, afastado 17cm do topo da porta (conforme executado em MUR). Com dimensões a confirmar no local e altura até ao teto. Inclui puxador Italbox DS2025 na cor preta, aplicado de ambos os lados da porta, com batente colado. Com todos os trabalhos de montagem e vedantes necessários, de acordo com o preconizado nas peças desenhadas e escritas de projeto. | un | 1 |  | 0
3.17.8.22 | Fornecimento e colocação de base de duche ASD Planstone Slim, com acabamento na cor branca Refª 1661051015080. Dimensões de 140x80 cm. Dimensões e cortes necessários para aplicação a confirmar no local. Inclui todas as peças e acessórios necessárias ao seu bom funcionamento como válvula sifão e grelha lacada, de acordo com recomendações do fabricante, assim como todas as fixações necessárias. De acordo com o preconizado nas peças desenhadas e escritas de projeto. | un | 1 |  | 0
3.17.9 | Luminárias |  | 0
3.17.9.1 | Fornecimento e aplicação de calha de LED com difusor opalino. Fita LED 2700K, IP65. Inclui transformador e todos os trabalhos e acessórios necessários ao correto funcionamento do sistema, conforme projeto de Interior Design, projeto de Instalações elétricas e Operação. (Móveis de apoio ao lavatório) | ml | 2.88
TOTAL QUARTO MODELO T2 |  |  |  |  | 0
TOTAL QUARTOS MODELO T2 - 16 unidades
| MULTIPLICAR QUANTIDADES DE TRABALHO TIPO PELA QUANTIDADE DE QUARTOS DESTA TIPOLOGIA, CONFORME PROJETO DE INTERIOR DESIGN. TODAS AS DIMENSÕES DEVEM SER VERIFICADAS EM OBRA | un | 16 |  | 0
3.18 | QUARTO MODELO TWIN T3 Nº214 |  | 0 | 0
| Todos os trabalhos de demolições apresentados nas peças desenhadas e não apresentados/quantificados neste MQT de demolições, não poderão ser considerados como erros ou omissões. |  |  |  | 0
0
3.18.1 | Demolições |  | 0 | 0 | 0
3.18.1.1 | Execução de todos os trabalhos de Demolição de Elementos Pré-existentes, nos quais se inclui tectos, revestimentos de pavimento, revestimentos de parede, todas as louças sanitárias, portas e outros elementos existentes, bem como a Limpeza e Remoção de Entulho para vazadouro autorizado, conforme peças desenhadas, caderno de encargos, instruções a solicitar aos fabricantes e supervisão da fiscalização de obra. Incluindo estrutura de suporte de infraestruturas em barrotes de madeira, existente entre o teto falso e o teto real (Ala 1 e Ala 2), assim como o ajuste das infraestruturas existentes de forma a garantir a execução do projeto, o bom estado das instalações a manter e o correto funcionamento dos sistemas, redes equipamentos. Considera-se incluído no presente artigo o plano de gestão de resíduos, de acordo com normativa. NOTA: A SEGUINTE LISTAGEM NÃO DISPENSA A VERIFICAÇÃO EM OBRA DE TODOS OS ELEMENTOS A REMOVER. A demolição prevista no presente artigo deverá garantir que o espaço destinado à obra fique em tosco, assegurando a execução do projecto de Interior Design e Arquitectura, assim como de todas as engenharias. | vg | 1 |  | 0
0
3.18.2 | Instalações existentes |  | 0 |  | 0
3.18.2.1 | Desmontagem dos equipamentos eléctricos no interior do quarto, como tomadas, interruptores e luminárias, incluindo a limpeza e transporte para vazadouro autorizado dos elementos desmontados. | vg | 1,00 |  | 0
3.18.2.2 | Desmontagem e desactivação de equipamentos eléctricos no interior do quarto, incluindo isolamento e desactivação de ligações a anular, como chamada de emergência, economizador de cartão e sistema de som do WC,, incluindo a limpeza e transporte para vazadouro autorizado dos elementos desmontados. | vg | 1,00 |  | 0
3.18.3 | Pavimentos |  | 0 | 0 | 0
3.18.3.1 | Fornecimento e aplicação de pavimento flutuante vinílico Jular, Refª V109 PJRSVINYL7572 HB, com uma camada superficial de desgaste 0,55 mm + Ceramic Coating, com tela incorporada EVA-C 1mm, de encaixe Click (Thight - Lock). Dimensões – 615 x 123 x 5mm, assentados a 45º. (Conforme projeto de Interior Design. A confirmar com amostra no local), em base devidamente preparada e nivelada, de acordo com o preconizado nas peças desenhadas e escritas de projeto e conforme indicações do fabricante, incluindo todos os trabalhos necessários ao seu perfeito acabamento. (Quarto + Hall) | m2 | 17.8 |  | 0
3.18.3.2 | Fornecimento e aplicação de impermeabilização do pavimento da instalação sanitária com tela tipo MAPELASTIC com fibra de vidro, incluindo dobra de 30cm na parede, incluindo todos os trabalhos necessários para perfeito acabamento, de acordo com o preconizado nas peças desenhadas e escritas de projeto. Nota: Considerada subida das paredes do chuveiro até 2,0m de altura. (Instalação Sanitária) | m2 | 11.35 |  | 0
3.18.3.3 | Trabalhos de regularização de pavimentos com recurso a auto-nivelante adequado na preparação das bases para assentamento dos revestimentos de pavimento previstos em projeto de Interior Design, incluindo todos os trabalhos necessários à sua perfeita execução, de acordo com o preconizado nas peças desenhadas e escritas de projeto. (Instalação sanitária e Quarto) | m2 | 21.84 |  | 0
3.18.3.4 | Fornecimento e aplicação de cerâmico Recer Mastery, Refª PPR6012MST801 com 120x60cm (Conforme projeto de Interior Design. A confirmar com amostra no local), na instalação sanitária, sem juntas de assentamento, com cimento cola adequado indicado pelo fornecedor, com juntas de acordo com o fabricante, de acordo com o preconizado nas peças desenhadas e escritas de projeto, incluindo betumação, regularização, entre outros trabalhos necessários a um perfeito acabamento. (Instalação Sanitária) | m2 | 2.96 |  | 0
3.18.3.5 | Fornecimento e assentamento de perfil de transição de pavimentos em aço inoxidável V2A, tipo "Schlüter-RENO-TK", incluindo fixação e todos os trabalhos preparatórios, acessórios e complementares, necessários a um perfeito acabamento, conforme preconizado nas peças desenhadas e escritas de projeto. (Quarto) | ml | 1.8 |  | 0
3.18.3.6 | Fornecimento e colocação de Rodapé em MDF com classe de resistência ao fogo A1, com 12mm de espessura, lacado à cor NCS S 2010-B (azul claro) (Quarto) | ml | 10.08 |  | 0
3.18.3.7 | Fornecimento e colocação de Rodapé em MDF com classe de resistência ao fogo A1, com 12mm de espessura, lacado à cor RAL 5020 (azul escuro) (Hall) | ml | 5.86 |  | 0
3.18.3.8 | Fornecimento e assentamento de soleira em pedra Mármore Estremoz Claro, com acabamento amaciado e arestas boleadas, nas portas de entrada no quarto, com espessura de 2cm. Dimensões conforme projeto e dimensões existentes no local (comprimento 0,90m x largura variável com um mínimo de 0,135m). Inclui rasgo para acomodar dilatação do pavimento do interior do quarto, conforme indicações do fabricante. Incluindo a remoção parcial da betonilha existente para reduzir a cota e conseguir um melhor nivelamento da entrada e adequada preparação da superficie. (entrada do quarto) | Un. | 1 |  | 0
0
3.18.4 | Paredes |  | 0 | 0 | 0
3.18.4.1 | Fornecimento e assentamento de alvenaria interior simples de tijolo cerâmico furado de 30x20x07cm, assente com argamassa de cimento e areia ao traço 1:4, incluindo todos os trabalhos e acessórios necessários á sua perfeita execução para colocação da estrutura da sanita, de acordo com o preconizado nas peças desenhadas e escritas de projeto. (Instalação Sanitária) | m2 | 10.42 |  | 0
3.18.4.2 | Fornecimento e aplicação de forra em gesso laminado, tendo na sua composição a colocação de uma placa de gesso cartonado com reação ao fogo categoria A1 sobre um perfil omega e isolamento em lã mineral com 30mm, com afastamento necessário para passagem de todas as infraestruturas de instalações elétricas e telecomunicações. De acordo com o preconizado nas peças desenhadas e escritas de projeto, incluindo colas e regularização entre outros trabalhos necessários a um perfeito acabamento. (Paredes quarto) | m2 | 46.39 |  | 0
3.18.4.3 | Fornecimento e aplicação de testa em gesso laminado, incluindo estrutura resistente adequada e restantes trabalhos, de acordo com o preconizado nas peças desenhadas e escritas de projeto. camada simples de placas tipo Knauf Standard Tipo A/12,5 mm aparafusadas a uma estrutura metálica em chapa galvanizada. Inclui aplicação de “banda acústica” entre os perfis L e as paredes perimetrais e lã mineral. Tratamento de juntas com cinta de papel e aplicação do “Primário pintura”. Pronta a pintar incluíndo todos os trabalhos e fornecimentos necessários a um perfeito acabamento, de acordo com o preconizado nas peças desenhadas e escritas de projeto. (separação Quarto/Hall) | m2 | 1.41 |  | 0
3.18.4.4 | Massa de enchimento tipo Estuque, adequada à utilização em Instalações sanitárias, pronta a receber revestimento conforme mapa de acabamentos, incluindo remoção de tintas mal aderentes e reparação de fissuras, substituição de argamassas sempre que necessário por novas compativeis com as existentes, bem como todos os restantes acessórios e trabalhos necessários a um bom acabamento bem como eventuais meios elevatórios. Prever o enchimento necessário à planimetria entre acabamentos diferentes (Instalação Sanitária) |  | 7.92 |  | 0
3.18.4.5 | Fornecimento e aplicação de cerâmico Recer Mastery, Refª PPR6012MST801 com 120x60cm, aplicado até 1,10m altura, (Conforme projeto de Interior Design. A confirmar com amostra no local), sem juntas de assentamento, acabamento nivelado à face do paramento superior da parede separados por perfil de transição metálico fino lacado a branco (Conforme projeto de Interior Design. A confirmar com amostra no local), juntas de acordo com o fabricante, com cimentos cola indicado pelo fornecedor, incluindo regularização da parede após remoção das antigas peças, colmatação de roços abertos para passagem de instalações ou áreas necessárias da parede decorrentes da demolição e todos os cortes necessários que garantam um correto acabamento aos elementos adjacentes. Incluindo betumação, regularização, entre outros trabalhos necessários a um perfeito acabamento. Nota: Colocação do cerâmico segundo peças desenhadas. (Parede I.S) | m2 | 5.17 |  | 0
3.18.4.6 | Fornecimento e aplicação de cerâmico Gresart, série Kech - Blue Cobalt Brick GPC, com dimensões 6,5 x 30x0,8cm, Refª0804 (Conforme projeto de Interior Design. A confirmar com amostra no local), a colocar na instalação sanitária, sem juntas de assentamento, de acordo com o preconizado nas peças desenhadas e escritas de projeto, juntas de acordo com o fabricante, com cimentos cola indicado pelo fornecedor, incluindo colas, regularização da parede após remoção das antigas peças, colmatação de roços abertos para passagem de instalações ou áreas necessárias da parede decorrentes da demolição e todos os cortes necessários que garantam um correto acabamento aos elementos adjacentes. Incluindo betumação, regularização entre outros trabalhos necessários a um perfeito acabamento. Nota: Colocação do cerâmico segundo peças desenhadas. (Instalação Sanitária Duche) | m2 | 8.11 |  | 0
3.18.4.7 | Fornecimento e colocação de espelho Saint Gobain SGG Miralite Revolution 6mm cor Gris (Conforme projeto de Interior Design. A confirmar com amostra no local), colado a estrutura de aluminio anodizado. Inclui sistema de desembaciamento tipo Arflex aplicado na parte tardoz do espelho. Inclui furações para compatibilização com a fixação do espelho com moldura e do espelho de aumento e para instalação de aparelhagens elétricas. Inclui todos os trabalhos, remates e acessórios necessários a um correto acabamento e funcionamento. de acordo com o preconizado nas peças desenhadas e escritas de projeto e especificações do Caderno de Encargos. Nota: Colocação do espelho segundo peças desenhadas, a partir da cota 1,10 m. (paredes de lavatórios) Nota: Aplicação iniciada após revestimento cerâmico (acima de 1,10m) até à totalidade do pé-direito (incluindo acima da sanca), conforme desenhos parciais. | m2 | 3.26 |  | 0
3.18.4.8 | Fornecimento e execução de pintura com tinta aquosa acrílica, com aspecto liso mate, ref.ª 10-250 VINYLMATT, na cor Azul claro NCS S 2010 -B (azul conforme projeto de Interior Design. A confirmar com amostra no local), sobre paredes, incluindo primário adequado, bem como todos os materiais e trabalhos necessários, de acordo com o preconizado nas peças desenhadas e escritas de projeto. (Quarto) | m2 | 25.17 |  | 0
3.18.4.9 | Fornecimento e execução de pintura com tinta aquosa acrílica, com aspecto liso mate, ref.ª 10-250 VINYLMATT, na cor Azul escuro RAL 5020 (azul conforme projeto de Interior Design. A confirmar com amostra no local), sobre paredes, incluindo primário adequado, bem como todos os materiais e trabalhos necessários, de acordo com o preconizado nas peças desenhadas e escritas de projeto. (Hall) | m2 | 15.66 |  | 0
3.18.4.10 | Fornecimento e execução de pintura com tinta aquosa acrílica, com aspecto liso mate, ref.ª 10-250 VINYLMATT, na cor Branco RAL 9010 (branco conforme projeto de Interior Design. A confirmar com amostra no local), sobre paredes, incluindo primário adequado e tratamento anti fungos, bem como todos os materiais e trabalhos necessários, de acordo com o preconizado nas peças desenhadas e escritas de projeto. (Instalação sanitária) | m2 | 7.92 |  | 0
3.18.4.11 | Fornecimento e aplicação de cantoneiras metálicas (proteção contra impactos) aplicadas nas arestas vivas das paredes, com acabamento lacado na cor Azul escuro RAL 5020 (azul conforme projeto de Interior Design. A confirmar com amostra no local), incluindo primário adequado, bem como todos os materiais e trabalhos necessários, de acordo com o preconizado nas peças desenhadas e escritas de projeto. (Hall) | ml | 4.76 |  | 0
3.18.4.12 | Fornecimento e aplicação de cantoneiras metálicas (proteção contra impactos) aplicadas nas arestas vivas das paredes, com acabamento lacado na cor Azul claro NCS S 2010-B (azul conforme projeto de Interior Design. A confirmar com amostra no local), incluindo primário adequado, bem como todos os materiais e trabalhos necessários, de acordo com o preconizado nas peças desenhadas e escritas de projeto. (Quarto) | ml | 2.75 |  | 0
3.18.4.13 | Fornecimento e instalação de cantoneiras metálicas, com abas de pelo menos 2cm, com acabamento lacado na cor Azul claro NCS S 2010-B (azul conforme projeto de Interior Design. A confirmar com amostra no local), incluindo primário adequado, bem como todos os materiais e trabalhos necessários, de acordo com o preconizado nas peças desenhadas e escritas de projeto. Fixação nas paredes, na lateral das janelas, para colar o velcro do cortinado black-out do quarto. | ml | 5.5 |  | 0
0
3.18.5 | Tectos |  | 0 |  | 0
3.18.5.1 | Fornecimento e montagem de tecto falso em gesso cartonado standard, constituído por camada simples de placas tipo Knauf Standard Tipo A/12,5 mm aparafusadas a uma estrutura metálica em chapa galvanizada Z 140 de maestras 47/17/0,6 mm (com separação máxima de 500 mm), suspensa da laje mediante “pivot + varão roscado M6 zincado + bucha metálica M6” (ou outra), com separação máxima de 1000 mm ou equivalente. Inclui aplicação de “banda acústica” entre os perfis L e as paredes perimetrais e de lã mineral. Tratamento de juntas. Pronta a pintar, incluíndo todos os trabalhos e fornecimentos necessários a um perfeito acabamento, de acordo com o preconizado nas peças desenhadas e escritas de projeto. (Hall) | m2 | 3.96 |  | 0
3.18.5.2 | Fornecimento e montagem de tecto falso em gesso cartonado hidrófugo, constituído camada simples de placas tipo Knauf Hidrófugadas Tipo H1/12,5 mm aparafusadas a uma estrutura metálica em chapa galvanizada Z 140 de maestras 47/17/0,6 mm (com separação máxima de 500 mm), suspensa da lage mediante “pivot” + “varão roscado M6 zincado” + “bucha metálica M6” (ou outra), com separação máxima de 1000 mm ou equivalente. Inclui aplicação de “banda acústica” entre os perfis L e as paredes perimetrais e lã mineral. Inclui execução de sancas para receber iluminação em fita LED, conforme peças desenhadas de projeto (parede lateral duche, parede sanita, parede lavatório). Tratamento de juntas com cinta de papel e aplicação do “Primário pintura”. Pronta a pintar incluíndo todos os trabalhos e fornecimentos necessários a um perfeito acabamento, de acordo com o preconizado nas peças desenhadas e escritas de projeto. (Instalação Sanitária) | m2 | 3.92 |  | 0
3.18.5.3 | Fornecimento e montagem de sanca de iluminação em gesso cartonado hidrófugo, constituído camada simples de placas tipo Knauf Hidrófugadas Tipo H1/12,5 mm aparafusadas a uma estrutura metálica em chapa galvanizada do sistema. Pronta para receber iluminação em fita LED, conforme peças desenhadas de projeto (parede lateral duche, parede sanita, parede lavatório). Tratamento de juntas com cinta de papel e aplicação do “Primário pintura”. Pronta a pintar incluíndo todos os trabalhos e fornecimentos necessários a um perfeito acabamento, de acordo com o preconizado nas peças desenhadas e escritas de projeto. (Instalação Sanitária) | ml | 4.05 |  | 0
3.18.5.4 | Fornecimento e execução de pintura com tinta aquosa acrílica, com aspecto liso mate, ref.ª 10-250 VINYLMATT, na cor NCS S 2010-B (azul claro conforme projeto de Interior Design. A confirmar com amostra no local), sobre tectos, sancas e frisos, incluindo primário adequado, bem como todos os materiais e trabalhos necessários, de acordo com o preconizado nas peças desenhadas e escritas de projeto. (Quarto) | m2 | 7.56 |  | 0
3.18.5.5 | Fornecimento e execução de pintura com tinta aquosa acrílica, com aspecto liso mate, com aspecto liso mate, ref.ª 10-250 VINYLMATT,na cor azul escuro RAL 5020 (Conforme projeto de Interior Design. A confirmar com amostra no local), sobre tectos, sancas e frisos, incluindo primário adequado, bem como todos os materiais e trabalhos necessários, de acordo com o preconizado nas peças desenhadas e escritas de projeto. (Hall) | m2 | 3.69 |  | 0
3.18.5.6 | Fornecimento e execução de pintura com tinta aquosa acrílica, com aspecto liso mate, ref.ª 10-250 VINYLMATT, na cor branco RAL 9010 (Conforme projeto de Interior Design. A confirmar com amostra no local), sobre tectos, sancas e frisos, , incluindo primário adequado e tratamento anti fungos, bem como todos os materiais e trabalhos necessários, de acordo com o preconizado nas peças desenhadas e escritas de projeto. (Instalação sanitária) | m2 | 3.92 |  | 0
3.18.5.7 | Fornecimento e execução de revestimento mural tipo "VESCOM", refª Sagara+Print à cor NCS (azul conforme projeto de Interior Design. A confirmar com amostra no local), aplicado sobre suporte limpo e desempenado. Inclui preparação da base para um perfeito acabamento, conforme indicações do fornecedor/instalador. Inclui a colagem com cola adequada às superfícies a aderir. Trabalho de acordo com o preconizado nas peças desenhadas de preparação. (Quarto) | m2 | 6.43 |  | 0
3.18.5.8 | Fornecimento e aplicação de alçapão 60x60 cm para acesso à máquina de AVAC. Inclui cortes, remates e todos os materiais e trabalhos necessários, de acordo com o preconizado nas peças desenhadas e escritas de projeto, bem como dos projetos de engenharias. (Hall de entrada) | un | 1 |  | 0
3.18.5.9 | Fornecimento e fixação de testa em MDF lacado à cor NCS S 2010-B (azul claro conforme projeto de Interior Design. A confirmar com amostra no local), para ocultação das calhas de cortinados. A peça terá 20cm de altura e 3,5cm de espessura, incluindo fixações e todos os materiais e acessórios necessários a um perfeito acabamento, de acordo com o preconizado nas peças desenhadas e escritas de projeto. (Quarto) | ml | 3.08 |  | 0
3.18.5.10 | Fornecimento e fixação de friso em MDF lacado à cor NCS S 2010-B (azul claro conforme projeto de Interior Design. A confirmar com amostra no local), para remate do papel de parede no tecto. A peça terá 3cm de altura e 3cm de espessura, incluindo fixações e todos os materiais e acessórios necessários a um perfeito acabamento, de acordo com o preconizado nas peças desenhadas e escritas de projeto. (Quarto) | ml | 9.63 |  | 0
0
3.18.6 | Vãos |  | 0 |  | 0
3.18.6.1 | Fornecimento e colocação de vão de porta interior corta-fogo e acustica tipo "Portaro" EI30 Ac33dB da Vicaima, de 1 folha, de batente, com barra de calafetagem para desempenho acústico de 33dB. Acabamento Naturdor Nogueira figurado mate poro aberto, Dimensões 2100x930mm (a confirmar no local). Inclui sensor de porta com fio, incluindo magnético com cabo e tecnologia sensor magnético + íman à cor preta da Assa Abloy. Maquinação da porta para fornecimento e montagem de fechadura Assa Abloy VingCard ESSENCE RFID BLE composta por um Conjunto de puxadores wing, leitor de proximidade e caixa de fechadura ANSI (confirmar com especialidades - fechadura e puxadores não incluídos), mola recuperadora oculta JNF 21.801, óculo std instalado a 150cm de altura, acabamento escovado preto, fornecimento e instalação de um fecho limitador de segurança JNF Ref. IN.17.210.TB com acabamento PVD Titanium Black, borrachas e dobradiças pretas, certificado do produto, e tudo o demais necessário para o seu correto funcionamento. Com todos os trabalhos e materiais necessários para uma boa execução e de acordo com recomendações do fabricante e mapa de vãos, de acordo com o preconizado nas peças desenhadas e escritas de projeto. (porta de entrada de quartos) | un | 1 |  | 0
3.18.6.2 | Fornecimento e colocação de vão de porta interior em engradado de madeira + XPS + MDF hidrófugo 6mm. Acabamento Lacado à cor azul escuro RAL 5020 (Conforme projeto de Interior Design. A confirmar com amostra no local) em ambas as faces, Aduelas em contraplacado maritimo ou Valchromatt lacado na mesma cor, conforme mapa de vãos do projeto interior design. Dimensões 800x2400mm. Puxador Natur Watch Series ref. IN.00.145.KN.TB, com acabamento preto, Fecho L/O da JNF ref. IN.04.266.KN.TB com fechadura incorporada IN.20.897.R, batente de pavimento JNF ref. IN.13.185.30.TG, certificado do produto, vedante de borracha Asegal A01617 e tudo o demais necessário para o seu correto funcionamento. Com todos os trabalhos e materiais necessários para uma boa execução e de acordo com recomendações do fabricante e mapa de vãos, de acordo com o preconizado nas peças desenhadas e escritas de projeto. (porta I.S. dos quartos) | un | 1 |  | 0
0
3.18.7 | Sinalética |  | 0 |  | 0
3.18.7.1 | Fornecimento e instalação de placa PVC Opaco com Planta Emergência, com 297x210mm, de acordo com o projeto da especialidade. Inclui todas as peças, fixações e remates necessários ao seu correto funcionamento. | un | 1,00 |  | 0
3.18.7.2 | Fornecimento e instalação de placa PVC fotoluminescente com indicação de saida de emergencia, sobre a porta do quarto, de acordo com o projeto da especialidade. Inclui todas as peças, fixações e remates necessários ao seu correto funcionamento. | un | 1,00 |  | 0
0
3.18.8 | Equipamento sanitário |  | 0 | 0 | 0
| Fornecimento das loiças sanitárias, incluindo todos os acessórios, ligações, uniões, válvulas de corte e restantes elementos necessários ao seu perfeito funcionamento e instalação, de acordo com o preconizado nas peças desenhadas e escritas de projeto. |  |  |  | 0
3.18.8.1 | Estrutura para sanita suspensa GROHE Rapid SL Project - sistema de instalação 1,13m, Ref.ª 38840000, com armação em aço galvanizado autoportanteautoclismo de dupla descarga em Polipropileno, incluindo curva de descarga em PVC. | un | 1 |  | 0
3.18.8.2 | Placa de acionamento GROHE Skate Cosmopolitan, acabamento cromado, Ref.ª 38732000, dupla descarga (Conforme projeto de Interior Design. A confirmar com amostra no local). | un | 1 |  | 0
3.18.8.3 | Conjunto de sanita suspensa GROHE Bau Ceramic, branca, Ref.ª 103860SH00. Inclui sanita suspensa e assento de sanita com tampa soft close, todas as peças, fixações e remates necessários ao seu correcto funcionamento. (Conforme projeto de Interior Design. A confirmar com amostra no local) | un | 1 |  | 0
3.18.8.4 | Fornecimento e aplicação de móvel de apoio ao lavatório, composto por: Estrutura em MDF hidrófugo (Estrutura em 30mm, fundo em 10 mm), revestido a HPL EGGER acabamento Nogueira Lincoln ref.H1714 ST19. Fixação com niveladores ocultos SNM.5412 (2 niveladores e 2 chapas). - 130 kg, Abertura de rasgo para aplicação de fitas LED (2700K). Dimensões L145 x P50 x A28 cm (a confirmar no local) com a madeira em 3cm de espessura em cada nível; furações para válvula torneira e tubo ladrão; alhetas, cortes, remates e todos os trabalhos e materiais necessários a um perfeito acabamento, de acordo com as peças desenhadas e recomendações do fornecedor (Conforme projeto de Interior Design. A confirmar com amostra no local). Inclui a colagem com cola adequada às superfícies a colar. | un | 1 |  | 0
3.18.8.5 | Bancada em Krion Snow White com 1 lavatório integrado. Bancada de 1450x500x170mm; Lavatório termomoldado com 500x300 mm, com furo ladrão, furo para torneira, incluindo duas poleias para fixações, alhetas, cortes, remates e todos os trabalhos e materiais necessários a um perfeito acabamento, de acordo com as peças desenhadas e recomendações do fornecedor (Conforme projeto de Interior Design. A confirmar com amostra no local). Inclui a colagem com cola adequada às superfícies a colar. | un | 1 |  | 0
3.18.8.6 | Misturadora monocomando de lavatório HANSGROHE Tecturis S, acabamento cromado, refª73314000 (Conforme projeto de Interior Design. A confirmar com amostra no local). Inclui todas as peças, fixações e remates necessários ao seu correcto funcionamento. | un | 1 |  | 0
3.18.8.7 | Sifão de lavatório HANSGROHE Flowstar S, acabamento cromado, Ref.ª 52105000 (Conforme projeto de Interior Design. A confirmar com amostra no local). Inclui todas as peças, fixações e remates necessários ao seu correcto funcionamento. | un | 1 |  | 0
3.18.8.8 | Chuveiro de mão HANSGROHE Pulsify S Ecosmart, acabamento cromado, Ref.ª 24126000 (Conforme projeto de Interior Design. A confirmar com amostra no local) Inclui todas as peças, fixações e remates necessários ao seu correcto funcionamento. | un | 1 |  | 0
3.18.8.9 | Braços de conexão de tecto para duche HANSGROHE S 100mm, acabamento cromado, Ref.ª 27393000 (Conforme projeto de Interior Design. A confirmar com amostra no local). Inclui todas as peças, fixações e remates necessários ao seu correcto funcionamento. | un | 1 |  | 0
3.18.8.10 | Chuveiro fixo HANSGROHE 280 1jet Ecosmart, acabamento cromado, Ref.ª 26221000 (Conforme projeto de Interior Design. A confirmar com amostra no local) Inclui todas as peças, fixações e remates necessários ao seu correcto funcionamento. | un | 1 |  | 0
3.18.8.11 | Suporte de chuveiro de mão HANSGROOHE Fixfit s, acabamento cromado, Ref.ª 26888000; com tomada de água e suporte de chuveiro (Conforme projeto de Interior Design. A confirmar com amostra no local). Inclui mangueira flexivel HANSGROHE Isiflex 125, acabamento cromado, Ref.ª 28272000 todas as peças, fixações e remates necessários ao seu correcto funcionamento. | un | 1 |  | 0
3.18.8.12 | Misturadora de duche de 2 funções HANSGROHE, válvula/inversor Ecostat S, acabamento cromado, Ref.ª 15758000 (Conforme projeto de Interior Design. A confirmar com amostra no local). Inclui todas as peças, fixações e remates necessários ao seu correcto funcionamento. | un | 1 |  | 0
3.18.8.13 | Elemento de ancastre universal para torneira b/d HANSGROHE iBox UniversaL, Ref.ª 01800180 | un | 1 |  | 0
3.18.8.14 | Porta rolos em Inox Satinado, JNF Série Ângulo, ref.ª IN.42.134 (Conforme projeto de Interior Design. A confirmar com amostra no local). Inclui todas as peças, fixações e remates necessários ao seu correcto funcionamento. | un | 2 | 0 | 0
3.18.8.15 | Porta piaçaba mural em Inox satinado, JNF Série Ângulo, Refª IN.42.165.P, (Conforme projeto de Interior Design. A confirmar com amostra no local). Inclui todas as peças, fixações e remates necessários ao seu correcto funcionamento. | un | 1 | 0 | 0
3.18.8.16 | Cabide em Inox satinado, JNF Série Ângulo, Ref.ª IN.14.510 (Conforme projeto de Interior Design. A confirmar com amostra no local). Inclui todas as peças, fixações e remates necessários ao seu correcto funcionamento. | un | 2 | 0 | 0
3.18.8.17 | Balde do lixo 5lt em Inox satinado, JNF, Ref.ª IN.65.203.05 (Conforme projeto de Interior Design. A confirmar com amostra no local) | un | 1 | 0 | 0
3.18.8.18 | Fonecimento e instalação de toalheiro em Inox satinado para lavatório, JNF Série Ângulo, com 425mm, Ref.ª IN.42.145.19.425 (Conforme projeto de Interior Design. A confirmar com amostra no local). Inclui todas as peças, fixações e remates necessários ao seu correcto funcionamento. | un | 1 |  | 0
3.18.8.19 | Fornecimento e colocação de espelho tipo Saint Gobain SGG Miralite Revolution 6mm cor Pure (conforme projeto de Interior Design. A confirmar com amostra no local) e moldura em MDF hidrófugo de 19mm de espessura com acabamento em nogueira (Conforme desenho de preparação e projeto de interior design. A confirmar com amostra no local). Dimensões 1.10(A)x0.55(L)m. Inclui reforço na parte de trás para fixação do espelho à parede, efeito flutuante. Inclui apoio do espelho à parede através de apoios e afastadores ocultos. Com sistema de desembaciamento tipo Arflex aplicado na parede tardoz do espelho e foscagem na periferia de 25mm de largura para passar a iluminação, aplicado sobre base em MDF hidrofugo com 19mm de espessura pintado na cor preta. Inclui fita led 2700k na periferia da base de mdf. De acordo com o preconizado nas peças desenhadas e escritas de projeto. | un | 1 | 0 | 0
3.18.8.20 | Fornecimento e colocação de espelho de aumento de parede, HANSGROHE AddStoris, com luz LED, acabamento cromado, Ref.ª 41790000, incluindo as fixações, remates e todos os trabalhos e materiais necessários a um perfeito acabamento, de acordo com as peças desenhadas e recomendações do fornecedor (Conforme projeto de Interior Design. A confirmar com amostra no local) | un | 1 |  | 0
3.18.8.21 | Fornecimento e aplicação de divisória de duche Italbox Frame PV90 135 H235 vidro 8mm, na cor preta com rasgo retangular com cantos arredondados para ventilação na porta, centrado na porta, com 44x6cm, afastado 17cm do topo da porta (conforme executado em MUR). Com dimensões a confirmar no local e altura até ao teto. Inclui puxador Italbox DS2025 na cor preta, aplicado de ambos os lados da porta, com batente colado. Com todos os trabalhos de montagem e vedantes necessários, de acordo com o preconizado nas peças desenhadas e escritas de projeto. | un | 1 |  | 0
3.18.8.22 | Fornecimento e colocação de base de duche ASD Planstone Slim, com acabamento na cor branca Refª 1661051015080. Dimensões de 140x80 cm. Dimensões e cortes necessários para aplicação a confirmar no local. Inclui todas as peças e acessórios necessárias ao seu bom funcionamento como válvula sifão e grelha lacada, de acordo com recomendações do fabricante, assim como todas as fixações necessárias. De acordo com o preconizado nas peças desenhadas e escritas de projeto. | un | 1 |  | 0
0
3.18.9 | Luminárias |  | 0 |  | 0
3.18.9.1 | Fornecimento e aplicação de calha de LED com difusor opalino. Fita LED 2700K, IP65. Inclui transformador e todos os trabalhos e acessórios necessários ao correto funcionamento do sistema, conforme projeto de Interior Design, projeto de Instalações elétricas e Operação. (Móveis de apoio ao lavatório) | ml | 2.9 |  | 0
TOTAL QUARTO MODELO T3 |  |  |  |  | 0
TOTAL QUARTOS MODELO T3 - 5 UNIDADES
| MULTIPLICAR QUANTIDADES DE TRABALHO TIPO PELA QUANTIDADE DE QUARTOS DESTA TIPOLOGIA, CONFORME PROJETO DE INTERIOR DESIGN. TODAS AS DIMENSÕES DEVEM SER VERIFICADAS EM OBRA | un | 5 |  | 0
3.19 | QUARTO MODELO TWIN T4 Nº284 |  | 0 | 0
| Todos os trabalhos de demolições apresentados nas peças desenhadas e não apresentados/quantificados neste MQT de demolições, não poderão ser considerados como erros ou omissões. |  |  |  | 0
0
3.19.1 | Demolições |  | 0 | 0 | 0
3.19.1.1 | Execução de todos os trabalhos de Demolição de Elementos Pré-existentes, nos quais se inclui tectos, revestimentos de pavimento, revestimentos de parede, todas as louças sanitárias, portas e outros elementos existentes, bem como a Limpeza e Remoção de Entulho para vazadouro autorizado, conforme peças desenhadas, caderno de encargos, instruções a solicitar aos fabricantes e supervisão da fiscalização de obra. Incluindo estrutura de suporte de infraestruturas em barrotes de madeira, existente entre o teto falso e o teto real (Ala 1 e Ala 2), assim como o ajuste das infraestruturas existentes de forma a garantir a execução do projeto, o bom estado das instalações a manter e o correto funcionamento dos sistemas, redes equipamentos. Considera-se incluído no presente artigo o plano de gestão de resíduos, de acordo com normativa. NOTA: A SEGUINTE LISTAGEM NÃO DISPENSA A VERIFICAÇÃO EM OBRA DE TODOS OS ELEMENTOS A REMOVER. A demolição prevista no presente artigo deverá garantir que o espaço destinado à obra fique em tosco, assegurando a execução do projecto de Interior Design e Arquitectura, assim como de todas as engenharias. | vg | 1 |  | 0
0
3.19.2 | Instalações existentes |  | 0 |  | 0
3.19.2.1 | Desmontagem dos equipamentos eléctricos no interior do quarto, como tomadas, interruptores e luminárias, incluindo a limpeza e transporte para vazadouro autorizado dos elementos desmontados. | vg | 1 |  | 0
3.19.2.2 | Desmontagem e desactivação de equipamentos eléctricos no interior do quarto, incluindo isolamento e desactivação de ligações a anular, como chamada de emergência, economizador de cartão e sistema de som do WC,, incluindo a limpeza e transporte para vazadouro autorizado dos elementos desmontados. | vg | 1 |  | 0
3.19.3 | Pavimentos |  | 0 | 0 | 0
3.19.3.1 | Fornecimento e aplicação de pavimento flutuante vinílico Jular, Refª V109 PJRSVINYL7572 HB, com uma camada superficial de desgaste 0,55 mm + Ceramic Coating, com tela incorporada EVA-C 1mm, de encaixe Click (Thight - Lock). Dimensões – 615 x 123 x 5mm, assentados a 45º. (Conforme projeto de Interior Design. A confirmar com amostra no local), em base devidamente preparada e nivelada, de acordo com o preconizado nas peças desenhadas e escritas de projeto e conforme indicações do fabricante, incluindo todos os trabalhos necessários ao seu perfeito acabamento. (Quarto + Hall) | m2 | 24.36 |  | 0
3.19.3.2 | Fornecimento e aplicação de impermeabilização do pavimento da instalação sanitária com tela tipo MAPELASTIC com fibra de vidro, incluindo dobra de 30cm na parede, incluindo todos os trabalhos necessários para perfeito acabamento, de acordo com o preconizado nas peças desenhadas e escritas de projeto. Nota: Considerada subida das paredes do chuveiro até 2,0m de altura. (Instalação Sanitária) | m2 | 9.23 |  | 0
3.19.3.3 | Trabalhos de regularização de pavimentos com recurso a auto-nivelante adequado na preparação das bases para assentamento dos revestimentos de pavimento previstos em projeto de Interior Design, incluindo todos os trabalhos necessários à sua perfeita execução, de acordo com o preconizado nas peças desenhadas e escritas de projeto. (Instalação sanitária e Quarto) | m2 | 28.27 |  | 0
3.19.3.4 | Fornecimento e aplicação de cerâmico Recer Mastery, Refª PPR6012MST801 com 120x60cm (Conforme projeto de Interior Design. A confirmar com amostra no local), na instalação sanitária, sem juntas de assentamento, com cimento cola adequado indicado pelo fornecedor, com juntas de acordo com o fabricante, de acordo com o preconizado nas peças desenhadas e escritas de projeto, incluindo betumação, regularização, entre outros trabalhos necessários a um perfeito acabamento. (Instalação Sanitária) | m2 | 2.41 |  | 0
3.19.3.5 | Fornecimento e assentamento de perfil de transição de pavimentos em aço inoxidável V2A, tipo "Schlüter-RENO-TK", incluindo fixação e todos os trabalhos preparatórios, acessórios e complementares, necessários a um perfeito acabamento, conforme preconizado nas peças desenhadas e escritas de projeto. (Quarto) | ml | 1.8 |  | 0
3.19.3.6 | Fornecimento e colocação de Rodapé em MDF com classe de resistência ao fogo A1, com 12mm de espessura, lacado à cor NCS S 2010-G30Y (verde claro) (Quarto) | ml | 13.57 |  | 0
3.19.3.7 | Fornecimento e colocação de Rodapé em MDF com classe de resistência ao fogo A1, com 12mm de espessura, lacado à cor RAL 6009 (verde escuro) (Hall) | ml | 6.13 |  | 0
3.19.3.8 | Fornecimento e assentamento de soleira em pedra Mármore Estremoz Claro, com acabamento amaciado e arestas boleadas, nas portas de entrada no quarto, com espessura de 2cm. Dimensões conforme projeto e dimensões existentes no local (comprimento 0,90m x largura variável com um mínimo de 0,135m). Inclui rasgo para acomodar dilatação do pavimento do interior do quarto, conforme indicações do fabricante. Incluindo a remoção parcial da betonilha existente para reduzir a cota e conseguir um melhor nivelamento da entrada e adequada preparação da superficie. (entrada do quarto) | Un. | 1 |  | 0
0
3.19.4 | Paredes |  | 0 | 0 | 0
3.19.4.1 | Fornecimento e aplicação de parede divisória em placa cimentícia tipo aquapanel ou equivalente, incluindo estrutura resistente adequada e restantes trabalhos, de acordo com o preconizado nas peças desenhadas e escritas de projeto, na realização de separação de parede entre duche e lavatório. (Instalação Sanitária) | m2 | 1.4 |  | 0
3.19.4.2 | Fornecimento e assentamento de alvenaria interior simples de tijolo cerâmico furado de 30x20x07cm, assente com argamassa de cimento e areia ao traço 1:4, incluindo todos os trabalhos e acessórios necessários á sua perfeita execução para colocação da estrutura da sanita, de acordo com o preconizado nas peças desenhadas e escritas de projeto. (Instalação Sanitária) | m2 | 6.9 |  | 0
3.19.4.3 | Fornecimento e aplicação de forra em gesso laminado, tendo na sua composição a colocação de uma placa de gesso cartonado com reação ao fogo categoria A1 sobre um perfil omega e isolamento em lã mineral com 30mm, com afastamento necessário para passagem de todas as infraestruturas de instalações elétricas e telecomunicações. De acordo com o preconizado nas peças desenhadas e escritas de projeto, incluindo colas e regularização entre outros trabalhos necessários a um perfeito acabamento. (Paredes quarto) | m2 | 53.04 |  | 0
3.19.4.4 | Fornecimento e aplicação de testa em gesso laminado, incluindo estrutura resistente adequada e restantes trabalhos, de acordo com o preconizado nas peças desenhadas e escritas de projeto. camada simples de placas tipo Knauf Standard Tipo A/12,5 mm aparafusadas a uma estrutura metálica em chapa galvanizada. Inclui aplicação de “banda acústica” entre os perfis L e as paredes perimetrais e lã mineral. Tratamento de juntas com cinta de papel e aplicação do “Primário pintura”. Pronta a pintar incluíndo todos os trabalhos e fornecimentos necessários a um perfeito acabamento, de acordo com o preconizado nas peças desenhadas e escritas de projeto. (separação Quarto/Hall) | m2 | 1.27 |  | 0
3.19.4.5 | Massa de enchimento tipo Estuque, adequada à utilização em Instalações sanitárias, pronta a receber revestimento conforme mapa de acabamentos, incluindo remoção de tintas mal aderentes e reparação de fissuras, substituição de argamassas sempre que necessário por novas compativeis com as existentes, bem como todos os restantes acessórios e trabalhos necessários a um bom acabamento bem como eventuais meios elevatórios. Prever o enchimento necessário à planimetria entre acabamentos diferentes (Instalação Sanitária) |  | 2.89 |  | 0
3.19.4.6 | Fornecimento e aplicação de cerâmico Recer Mastery, Refª PPR6012MST801 com 120x60cm, aplicado até 1,10m altura, (Conforme projeto de Interior Design. A confirmar com amostra no local), sem juntas de assentamento, acabamento nivelado à face do paramento superior da parede separados por perfil de transição metálico fino lacado a branco (Conforme projeto de Interior Design. A confirmar com amostra no local), juntas de acordo com o fabricante, com cimentos cola indicado pelo fornecedor, incluindo regularização da parede após remoção das antigas peças, colmatação de roços abertos para passagem de instalações ou áreas necessárias da parede decorrentes da demolição e todos os cortes necessários que garantam um correto acabamento aos elementos adjacentes. Incluindo betumação, regularização, entre outros trabalhos necessários a um perfeito acabamento. Nota: Colocação do cerâmico segundo peças desenhadas. (Parede I.S) | m2 | 4.74 |  | 0
3.19.4.7 | Fornecimento e aplicação de cerâmico Aleluia, série Raku - Green Jade, com dimensões 5,6 x 26,7x0,77cm, Refª R2775C8 (Conforme projeto de Interior Design. A confirmar com amostra no local), a colocar na instalação sanitária, sem juntas de assentamento, de acordo com o preconizado nas peças desenhadas e escritas de projeto, juntas de acordo com o fabricante, com cimentos cola indicado pelo fornecedor, incluindo colas, regularização da parede após remoção das antigas peças, colmatação de roços abertos para passagem de instalações ou áreas necessárias da parede decorrentes da demolição e todos os cortes necessários que garantam um correto acabamento aos elementos adjacentes. Incluindo betumação, regularização entre outros trabalhos necessários a um perfeito acabamento. Nota: Colocação do cerâmico segundo peças desenhadas. (Instalação Sanitária Duche) Nota: Revestimento deve ser aplicado de modo a não ficarem peças mais claras adjacentes umas às outras, para evitar fugir à cor originalmente proposta. | m2 | 11.08 |  | 0
3.19.4.8 | Fornecimento e colocação de espelho Saint Gobain SGG Miralite Revolution 6mm cor Gris (Conforme projeto de Interior Design. A confirmar com amostra no local), colado a estrutura de aluminio anodizado. Inclui sistema de desembaciamento tipo Arflex aplicado na parte tardoz do espelho. Inclui furações para compatibilização com a fixação do espelho com moldura e do espelho de aumento e para instalação de aparelhagens elétricas. Inclui todos os trabalhos, remates e acessórios necessários a um correto acabamento e funcionamento. de acordo com o preconizado nas peças desenhadas e escritas de projeto e especificações do Caderno de Encargos. Nota: Colocação do espelho segundo peças desenhadas, a partir da cota 1,10 m. (paredes de lavatórios) Nota: Aplicação iniciada após revestimento cerâmico (acima de 1,10m) até à totalidade do pé-direito (incluindo acima da sanca), conforme desenhos parciais. | m2 | 2.62 |  | 0
3.19.4.9 | Fornecimento e aplicação de revestimento de Vidro tipo Vidreira Algarvia, Planiclear Diamant com 6mm pintado à cor preta, com colagem integral do pano de vidro utilizando o produto PL 400 da TREMCO (ou equivalente) a suporte limpo e desempenado. Inclui remate com cantoneiras metálicas (proteção contra impactos) aplicadas nas arestas vivas das paredes, com acabamento lacado na cor Verde escuro RAL 6009 (verde conforme projeto de Interior Design. A confirmar com amostra no local), incluindo primário adequado, bem como todos os materiais e trabalhos necessários, de acordo com o preconizado nas peças desenhadas e escritas de projeto (cantoneiras medidas no artigo 3.1.4.13). Inclui todos os trabalhos, remates e acessórios necessários a um correcto acabamento e funcionamento. Trabalho de acordo com o preconizado nas peças desenhadas e escritas de projeto. (Parede atrás louceiro) | m2 | 2.95 |  | 0
3.19.4.10 | Fornecimento e execução de pintura com tinta aquosa acrílica, com aspecto liso mate, ref.ª 10-250 VINYLMATT, na cor Verde claro NCS S 2010-G30Y (verde conforme projeto de Interior Design. A confirmar com amostra no local), sobre paredes, incluindo primário adequado, bem como todos os materiais e trabalhos necessários, de acordo com o preconizado nas peças desenhadas e escritas de projeto. (Quarto) | m2 | 35.07 |  | 0
3.19.4.11 | Fornecimento e execução de pintura com tinta aquosa acrílica, com aspecto liso mate, ref.ª 10-250 VINYLMATT, na cor Verde escuro RAL 6009 (verde conforme projeto de Interior Design. A confirmar com amostra no local), sobre paredes, incluindo primário adequado, bem como todos os materiais e trabalhos necessários, de acordo com o preconizado nas peças desenhadas e escritas de projeto. (Hall) | m2 | 13.24 |  | 0
3.19.4.12 | Fornecimento e execução de pintura com tinta aquosa acrílica, com aspecto liso mate, ref.ª 10-250 VINYLMATT, na cor Branco RAL 9010 (branco conforme projeto de Interior Design. A confirmar com amostra no local), sobre paredes, incluindo primário adequado e tratamento anti fungos, bem como todos os materiais e trabalhos necessários, de acordo com o preconizado nas peças desenhadas e escritas de projeto. (Instalação sanitária) | m2 | 2.89 |  | 0
3.19.4.13 | Fornecimento e aplicação de cantoneiras metálicas (proteção contra impactos) aplicadas nas arestas vivas das paredes, com acabamento lacado na cor Verde escuro RAL 6009 (verde conforme projeto de Interior Design. A confirmar com amostra no local), incluindo primário adequado, bem como todos os materiais e trabalhos necessários, de acordo com o preconizado nas peças desenhadas e escritas de projeto. (Hall) | ml | 4.76 |  | 0
3.19.4.14 | Fornecimento e aplicação de cantoneiras metálicas (proteção contra impactos) aplicadas nas arestas vivas das paredes, com acabamento lacado na cor Verde claro NCS S 2010-G30Y (verde conforme projeto de Interior Design. A confirmar com amostra no local), incluindo primário adequado, bem como todos os materiais e trabalhos necessários, de acordo com o preconizado nas peças desenhadas e escritas de projeto. (Quarto) | ml | 5.5 |  | 0
3.19.4.15 | Fornecimento e instalação de cantoneiras metálicas, com abas de pelo menos 2cm, com acabamento lacado na cor Verde claro NCS S 2010-G30Y (verde conforme projeto de Interior Design. A confirmar com amostra no local), incluindo primário adequado, bem como todos os materiais e trabalhos necessários, de acordo com o preconizado nas peças desenhadas e escritas de projeto. Fixação nas paredes, na lateral das janelas, para colar o velcro do cortinado black-out do quarto. | ml | 5.5 |  | 0
0
3.19.5 | Tectos |  | 0 |  | 0
3.19.5.1 | Fornecimento e montagem de tecto falso em gesso cartonado standard, constituído por camada simples de placas tipo Knauf Standard Tipo A/12,5 mm aparafusadas a uma estrutura metálica em chapa galvanizada Z 140 de maestras 47/17/0,6 mm (com separação máxima de 500 mm), suspensa da laje mediante “pivot + varão roscado M6 zincado + bucha metálica M6” (ou outra), com separação máxima de 1000 mm ou equivalente. Inclui aplicação de “banda acústica” entre os perfis L e as paredes perimetrais e de lã mineral. Tratamento de juntas. Pronta a pintar, incluíndo todos os trabalhos e fornecimentos necessários a um perfeito acabamento, de acordo com o preconizado nas peças desenhadas e escritas de projeto. (Hall) | m2 | 4.65 |  | 0
3.19.5.2 | Fornecimento e montagem de tecto falso em gesso cartonado hidrófugo, constituído camada simples de placas tipo Knauf Hidrófugadas Tipo H1/12,5 mm aparafusadas a uma estrutura metálica em chapa galvanizada Z 140 de maestras 47/17/0,6 mm (com separação máxima de 500 mm), suspensa da lage mediante “pivot” + “varão roscado M6 zincado” + “bucha metálica M6” (ou outra), com separação máxima de 1000 mm ou equivalente. Inclui aplicação de “banda acústica” entre os perfis L e as paredes perimetrais e lã mineral. Inclui execução de sancas para receber iluminação em fita LED, conforme peças desenhadas de projeto (parede lateral duche, parede sanita, parede lavatório). Tratamento de juntas com cinta de papel e aplicação do “Primário pintura”. Pronta a pintar incluíndo todos os trabalhos e fornecimentos necessários a um perfeito acabamento, de acordo com o preconizado nas peças desenhadas e escritas de projeto. (Instalação Sanitária) | m2 | 3.91 |  | 0
3.19.5.3 | Fornecimento e montagem de sanca de iluminação em gesso cartonado hidrófugo, constituído camada simples de placas tipo Knauf Hidrófugadas Tipo H1/12,5 mm aparafusadas a uma estrutura metálica em chapa galvanizada do sistema. Pronta para receber iluminação em fita LED, conforme peças desenhadas de projeto (parede lateral duche, parede sanita, parede lavatório). Tratamento de juntas com cinta de papel e aplicação do “Primário pintura”. Pronta a pintar incluíndo todos os trabalhos e fornecimentos necessários a um perfeito acabamento, de acordo com o preconizado nas peças desenhadas e escritas de projeto. (Instalação Sanitária) | ml | 4.26 |  | 0
3.19.5.4 | Fornecimento e execução de pintura com tinta aquosa acrílica, com aspecto liso mate, ref.ª 10-250 VINYLMATT, na cor NCS S 2010-G30Y (verde claro conforme projeto de Interior Design. A confirmar com amostra no local), sobre tectos, sancas e frisos, incluindo primário adequado, bem como todos os materiais e trabalhos necessários, de acordo com o preconizado nas peças desenhadas e escritas de projeto. (Quarto) | m2 | 8.53 |  | 0
3.19.5.5 | Fornecimento e execução de pintura com tinta aquosa acrílica, com aspecto liso mate, com aspecto liso mate, ref.ª 10-250 VINYLMATT,na cor verde escuro RAL 6009 (Conforme projeto de Interior Design. A confirmar com amostra no local), sobre tectos, sancas e frisos, incluindo primário adequado, bem como todos os materiais e trabalhos necessários, de acordo com o preconizado nas peças desenhadas e escritas de projeto. (Hall) | m2 | 3.8 |  | 0
3.19.5.6 | Fornecimento e execução de pintura com tinta aquosa acrílica, com aspecto liso mate, ref.ª 10-250 VINYLMATT, na cor branco RAL 9010 (Conforme projeto de Interior Design. A confirmar com amostra no local), sobre tectos, sancas e frisos, , incluindo primário adequado e tratamento anti fungos, bem como todos os materiais e trabalhos necessários, de acordo com o preconizado nas peças desenhadas e escritas de projeto. (Instalação sanitária) | m2 | 3.91 |  | 0
3.19.5.7 | Fornecimento e execução de revestimento mural tipo "VESCOM", refª Sagara+Print à cor NCS (verde conforme projeto de Interior Design. A confirmar com amostra no local), aplicado sobre suporte limpo e desempenado. Inclui preparação da base para um perfeito acabamento, conforme indicações do fornecedor/instalador. Inclui a colagem com cola adequada às superfícies a aderir. Trabalho de acordo com o preconizado nas peças desenhadas de preparação. (Quarto) | m2 | 11.12 |  | 0
3.19.5.8 | Fornecimento e aplicação de alçapão 60x60 cm para acesso à máquina de AVAC. Inclui cortes, remates e todos os materiais e trabalhos necessários, de acordo com o preconizado nas peças desenhadas e escritas de projeto, bem como dos projetos de engenharias. (Hall de entrada) | un | 1 |  | 0
3.19.5.9 | Fornecimento e fixação de testa em MDF lacado à cor NCS S 2010-G30Y (verde claro conforme projeto de Interior Design. A confirmar com amostra no local), para ocultação das calhas de cortinados. A peça terá 20cm de altura e 3,5cm de espessura, incluindo fixações e todos os materiais e acessórios necessários a um perfeito acabamento, de acordo com o preconizado nas peças desenhadas e escritas de projeto. (Quarto) | ml | 3.46 |  | 0
3.19.5.10 | Fornecimento e fixação de friso em MDF lacado à cor NCS S 2010-G30Y (verde claro conforme projeto de Interior Design. A confirmar com amostra no local), para remate do papel de parede no tecto. A peça terá 3cm de altura e 3cm de espessura, incluindo fixações e todos os materiais e acessórios necessários a um perfeito acabamento, de acordo com o preconizado nas peças desenhadas e escritas de projeto. (Quarto) | ml | 13.17 |  | 0
0
3.19.6 | Vãos |  | 0 |  | 0
3.19.6.1 | Fornecimento e colocação de vão de porta interior corta-fogo e acustica tipo "Portaro" EI30 Ac33dB da Vicaima, de 1 folha, de batente, com barra de calafetagem para desempenho acústico de 33dB. Acabamento Naturdor Nogueira figurado mate poro aberto, Dimensões 2100x930mm (a confirmar no local). Inclui sensor de porta com fio, incluindo magnético com cabo e tecnologia sensor magnético + íman à cor preta da Assa Abloy. Maquinação da porta para fornecimento e montagem de fechadura Assa Abloy VingCard ESSENCE RFID BLE composta por um Conjunto de puxadores wing, leitor de proximidade e caixa de fechadura ANSI (confirmar com especialidades - fechadura e puxadores não incluídos), mola recuperadora oculta JNF 21.801, óculo std instalado a 150cm de altura, acabamento escovado preto, fornecimento e instalação de um fecho limitador de segurança JNF Ref. IN.17.210.TB com acabamento PVD Titanium Black, borrachas e dobradiças pretas, certificado do produto, e tudo o demais necessário para o seu correto funcionamento. Com todos os trabalhos e materiais necessários para uma boa execução e de acordo com recomendações do fabricante e mapa de vãos, de acordo com o preconizado nas peças desenhadas e escritas de projeto. (porta de entrada de quartos) | un | 1 |  | 0
3.19.6.2 | Fornecimento e colocação de vão de porta interior em engradado de madeira + XPS + MDF hidrófugo 6mm. Acabamento Lacado à cor verde escuro RAL 6009 (Conforme projeto de Interior Design. A confirmar com amostra no local) em ambas as faces, Aduelas em contraplacado maritimo ou Valchromatt lacado na mesma cor, conforme mapa de vãos do projeto interior design. Dimensões 800x2400mm. Puxador Natur Watch Series ref. IN.00.145.KN.TB, com acabamento preto, Fecho L/O da JNF ref. IN.04.266.KN.TB com fechadura incorporada IN.20.897.R, batente de pavimento JNF ref. IN.13.185.30.TG, certificado do produto, vedante de borracha Asegal A01617 e tudo o demais necessário para o seu correto funcionamento. Com todos os trabalhos e materiais necessários para uma boa execução e de acordo com recomendações do fabricante e mapa de vãos, de acordo com o preconizado nas peças desenhadas e escritas de projeto. (porta I.S. dos quartos) | un | 1 |  | 0
0
3.19.7 | Sinalética |  | 0 |  | 0
3.19.7.1 | Fornecimento e instalação de placa PVC Opaco com Planta Emergência, com 297x210mm, de acordo com o projeto da especialidade. Inclui todas as peças, fixações e remates necessários ao seu correto funcionamento. | un | 1 |  | 0
3.19.7.2 | Fornecimento e instalação de placa PVC fotoluminescente com indicação de saida de emergencia, sobre a porta do quarto, de acordo com o projeto da especialidade. Inclui todas as peças, fixações e remates necessários ao seu correto funcionamento. | un | 1 |  | 0
0
3.1.8 | Equipamento sanitário |  | 0 | 0 | 0
| Fornecimento das loiças sanitárias, incluindo todos os acessórios, ligações, uniões, válvulas de corte e restantes elementos necessários ao seu perfeito funcionamento e instalação, de acordo com o preconizado nas peças desenhadas e escritas de projeto. |  |  |  | 0
3.1.8.1 | Estrutura para sanita suspensa GROHE Rapid SL Project - sistema de instalação 1,13m, Ref.ª 38840000, com armação em aço galvanizado autoportanteautoclismo de dupla descarga em Polipropileno, incluindo curva de descarga em PVC. | un | 1 |  | 0
3.1.8.2 | Placa de acionamento GROHE Skate Cosmopolitan, acabamento cromado, Ref.ª 38732000, dupla descarga (Conforme projeto de Interior Design. A confirmar com amostra no local). | un | 1 |  | 0
3.1.8.3 | Conjunto de sanita suspensa GROHE Bau Ceramic, branca, Ref.ª 103860SH00. Inclui sanita suspensa e assento de sanita com tampa soft close, todas as peças, fixações e remates necessários ao seu correcto funcionamento. (Conforme projeto de Interior Design. A confirmar com amostra no local) | un | 1 |  | 0
3.1.8.4 | Fornecimento e aplicação de móvel de apoio ao lavatório, composto por: Estrutura em MDF hidrófugo (Estrutura em 30mm, fundo em 10 mm), revestido a HPL EGGER acabamento Nogueira Lincoln ref.H1714 ST19. Fixação com niveladores ocultos SNM.5412 (2 niveladores e 2 chapas). - 130 kg, Abertura de rasgo para aplicação de fitas LED (2700K). Dimensões L105 x P50 x A28 cm (a confirmar no local) com a madeira em 3cm de espessura em cada nível; furações para válvula torneira e tubo ladrão; alhetas, cortes, remates e todos os trabalhos e materiais necessários a um perfeito acabamento, de acordo com as peças desenhadas e recomendações do fornecedor (Conforme projeto de Interior Design. A confirmar com amostra no local). Inclui a colagem com cola adequada às superfícies a colar. | un | 1 |  | 0
3.1.8.5 | Bancada em Krion Snow White com 1 lavatório integrado. Bancada de 1050x500x170mm; Lavatório termomoldado com 500x300 mm, com furo ladrão, furo para torneira, incluindo duas poleias para fixações, alhetas, cortes, remates e todos os trabalhos e materiais necessários a um perfeito acabamento, de acordo com as peças desenhadas e recomendações do fornecedor (Conforme projeto de Interior Design. A confirmar com amostra no local). Inclui a colagem com cola adequada às superfícies a colar. | un | 1 |  | 0
3.1.8.6 | Misturadora monocomando de lavatório HANSGROHE Tecturis S, acabamento cromado, refª73314000 (Conforme projeto de Interior Design. A confirmar com amostra no local). Inclui todas as peças, fixações e remates necessários ao seu correcto funcionamento. | un | 1 |  | 0
3.1.8.7 | Sifão de lavatório HANSGROHE Flowstar S, acabamento cromado, Ref.ª 52105000 (Conforme projeto de Interior Design. A confirmar com amostra no local). Inclui todas as peças, fixações e remates necessários ao seu correcto funcionamento. | un | 1 |  | 0
3.1.8.8 | Chuveiro de mão HANSGROHE Pulsify S Ecosmart, acabamento cromado, Ref.ª 24126000 (Conforme projeto de Interior Design. A confirmar com amostra no local) Inclui todas as peças, fixações e remates necessários ao seu correcto funcionamento. | un | 1 |  | 0
3.1.8.9 | Braços de conexão de tecto para duche HANSGROHE S 100mm, acabamento cromado, Ref.ª 27393000 (Conforme projeto de Interior Design. A confirmar com amostra no local). Inclui todas as peças, fixações e remates necessários ao seu correcto funcionamento. | un | 1 |  | 0
3.1.8.10 | Chuveiro fixo HANSGROHE 280 1jet Ecosmart, acabamento cromado, Ref.ª 26221000 (Conforme projeto de Interior Design. A confirmar com amostra no local) Inclui todas as peças, fixações e remates necessários ao seu correcto funcionamento. | un | 1 |  | 0
3.1.8.11 | Suporte de chuveiro de mão HANSGROOHE Fixfit s, acabamento cromado, Ref.ª 26888000; com tomada de água e suporte de chuveiro (Conforme projeto de Interior Design. A confirmar com amostra no local). Inclui mangueira flexivel HANSGROHE Isiflex 125, acabamento cromado, Ref.ª 28272000 todas as peças, fixações e remates necessários ao seu correcto funcionamento. | un | 1 |  | 0
3.1.8.12 | Misturadora de duche de 2 funções HANSGROHE, válvula/inversor Ecostat S, acabamento cromado, Ref.ª 15758000 (Conforme projeto de Interior Design. A confirmar com amostra no local). Inclui todas as peças, fixações e remates necessários ao seu correcto funcionamento. | un | 1 |  | 0
3.1.8.13 | Elemento de ancastre universal para torneira b/d HANSGROHE iBox UniversaL, Ref.ª 01800180 | un | 1 |  | 0
3.1.8.14 | Porta rolos em Inox Satinado, JNF Série Ângulo, ref.ª IN.42.134 (Conforme projeto de Interior Design. A confirmar com amostra no local). Inclui todas as peças, fixações e remates necessários ao seu correcto funcionamento. | un | 2 | 0 | 0
3.1.8.15 | Porta piaçaba mural em Inox satinado, JNF Série Ângulo, Refª IN.42.165.P, (Conforme projeto de Interior Design. A confirmar com amostra no local). Inclui todas as peças, fixações e remates necessários ao seu correcto funcionamento. | un | 1 | 0 | 0
3.1.8.16 | Cabide em Inox satinado, JNF Série Ângulo, Ref.ª IN.14.510 (Conforme projeto de Interior Design. A confirmar com amostra no local). Inclui todas as peças, fixações e remates necessários ao seu correcto funcionamento. | un | 2 | 0 | 0
3.1.8.17 | Balde do lixo 5lt em Inox satinado, JNF, Ref.ª IN.65.203.05 (Conforme projeto de Interior Design. A confirmar com amostra no local) | un | 1 | 0 | 0
3.1.8.18 | Fonecimento e instalação de toalheiro em Inox satinado para lavatório, JNF Série Ângulo, com 425mm, Ref.ª IN.42.145.19.425 (Conforme projeto de Interior Design. A confirmar com amostra no local). Inclui todas as peças, fixações e remates necessários ao seu correcto funcionamento. | un | 1 |  | 0
3.1.8.19 | Fornecimento e colocação de espelho tipo Saint Gobain SGG Miralite Revolution 6mm cor Pure (conforme projeto de Interior Design. A confirmar com amostra no local) e moldura em MDF hidrófugo de 19mm de espessura com acabamento em nogueira (Conforme desenho de preparação e projeto de interior design. A confirmar com amostra no local). Dimensões 1.10(A)x0.55(L)m. Inclui reforço na parte de trás para fixação do espelho à parede, efeito flutuante. Inclui apoio do espelho à parede através de apoios e afastadores ocultos. Com sistema de desembaciamento tipo Arflex aplicado na parede tardoz do espelho e foscagem na periferia de 25mm de largura para passar a iluminação, aplicado sobre base em MDF hidrofugo com 19mm de espessura pintado na cor preta. Inclui fita led 2700k na periferia da base de mdf. De acordo com o preconizado nas peças desenhadas e escritas de projeto. | un | 1 | 0 | 0
3.1.8.20 | Fornecimento e colocação de espelho de aumento de parede, HANSGROHE AddStoris, com luz LED, acabamento cromado, Ref.ª 41790000, incluindo as fixações, remates e todos os trabalhos e materiais necessários a um perfeito acabamento, de acordo com as peças desenhadas e recomendações do fornecedor (Conforme projeto de Interior Design. A confirmar com amostra no local) | un | 1 |  | 0
3.1.8.21 | Fornecimento e aplicação de divisória de duche Italbox Frame PV90 150 H235 vidro 8mm, na cor preta com rasgo retangular com cantos arredondados para ventilação na porta, centrado na porta, com 44x6cm, afastado 17cm do topo da porta (conforme executado em MUR). Com dimensões a confirmar no local e altura até ao teto. Inclui puxador Italbox DS2025 na cor preta, aplicado de ambos os lados da porta, com batente colado. Com todos os trabalhos de montagem e vedantes necessários, de acordo com o preconizado nas peças desenhadas e escritas de projeto. | un | 1 |  | 0
3.1.8.22 | Fornecimento e colocação de base de duche ASD Planstone Slim, com acabamento na cor branca Refª 1661051015080. Dimensões de 290x80 cm. Dimensões e cortes necessários para aplicação a confirmar no local. Inclui todas as peças e acessórios necessárias ao seu bom funcionamento como válvula sifão e grelha lacada, de acordo com recomendações do fabricante, assim como todas as fixações necessárias. De acordo com o preconizado nas peças desenhadas e escritas de projeto. | un | 1 |  | 0
0
3.1.9 | Luminárias |  | 0 |  | 0
3.1.9.1 | Fornecimento e aplicação de calha de LED com difusor opalino. Fita LED 2700K, IP65. Inclui transformador e todos os trabalhos e acessórios necessários ao correto funcionamento do sistema, conforme projeto de Interior Design, projeto de Instalações elétricas e Operação. (Móveis de apoio ao lavatório) | ml | 2.1 |  | 0
TOTAL QUARTO MODELO T4 |  |  |  |  | 0
TOTAL QUARTOS MODELO T4 - 8 UNIDADES
| MULTIPLICAR QUANTIDADES DE TRABALHO TIPO PELA QUANTIDADE DE QUARTOS DESTA TIPOLOGIA, CONFORME PROJETO DE INTERIOR DESIGN. TODAS AS DIMENSÕES DEVEM SER VERIFICADAS EM OBRA | un | 8 |  | 0
3.2 | QUARTO MODELO TWIN T5 Nº854 |  | 0 | 0
| Todos os trabalhos de demolições apresentados nas peças desenhadas e não apresentados/quantificados neste MQT de demolições, não poderão ser considerados como erros ou omissões. |  |  |  | 0
0
3.20.1 | Demolições |  | 0 | 0 | 0
3.20.1.1 | Execução de todos os trabalhos de Demolição de Elementos Pré-existentes, nos quais se inclui tectos, revestimentos de pavimento, revestimentos de parede, todas as louças sanitárias, portas e outros elementos existentes, bem como a Limpeza e Remoção de Entulho para vazadouro autorizado, conforme peças desenhadas, caderno de encargos, instruções a solicitar aos fabricantes e supervisão da fiscalização de obra. Incluindo estrutura de suporte de infraestruturas em barrotes de madeira, existente entre o teto falso e o teto real (Ala 1 e Ala 2), assim como o ajuste das infraestruturas existentes de forma a garantir a execução do projeto, o bom estado das instalações a manter e o correto funcionamento dos sistemas, redes equipamentos. Considera-se incluído no presente artigo o plano de gestão de resíduos, de acordo com normativa. NOTA: A SEGUINTE LISTAGEM NÃO DISPENSA A VERIFICAÇÃO EM OBRA DE TODOS OS ELEMENTOS A REMOVER. A demolição prevista no presente artigo deverá garantir que o espaço destinado à obra fique em tosco, assegurando a execução do projecto de Interior Design e Arquitectura, assim como de todas as engenharias. | vg | 1 |  | 0
0
3.20.2 | Instalações existentes |  | 0 |  | 0
3.20.2.1 | Desmontagem dos equipamentos eléctricos no interior do quarto, como tomadas, interruptores e luminárias, incluindo a limpeza e transporte para vazadouro autorizado dos elementos desmontados. | vg | 1 |  | 0
3.20.2.2 | Desmontagem e desactivação de equipamentos eléctricos no interior do quarto, incluindo isolamento e desactivação de ligações a anular, como chamada de emergência, economizador de cartão e sistema de som do WC,, incluindo a limpeza e transporte para vazadouro autorizado dos elementos desmontados. | vg | 1 |  | 0
3.20.3 | Pavimentos |  | 0 | 0 | 0
3.20.3.1 | Fornecimento e aplicação de pavimento flutuante vinílico Jular, Refª V109 PJRSVINYL7572 HB, com uma camada superficial de desgaste 0,55 mm + Ceramic Coating, com tela incorporada EVA-C 1mm, de encaixe Click (Thight - Lock). Dimensões – 615 x 123 x 5mm, assentados a 45º. (Conforme projeto de Interior Design. A confirmar com amostra no local), em base devidamente preparada e nivelada, de acordo com o preconizado nas peças desenhadas e escritas de projeto e conforme indicações do fabricante, incluindo todos os trabalhos necessários ao seu perfeito acabamento. (Quarto + Hall) | m2 | 23.07 |  | 0
3.20.3.2 | Fornecimento e aplicação de impermeabilização do pavimento da instalação sanitária com tela tipo MAPELASTIC com fibra de vidro, incluindo dobra de 30cm na parede, incluindo todos os trabalhos necessários para perfeito acabamento, de acordo com o preconizado nas peças desenhadas e escritas de projeto. Nota: Considerada subida das paredes do chuveiro até 2,0m de altura. (Instalação Sanitária) | m2 | 9.15 |  | 0
3.20.3.3 | Trabalhos de regularização de pavimentos com recurso a auto-nivelante adequado na preparação das bases para assentamento dos revestimentos de pavimento previstos em projeto de Interior Design, incluindo todos os trabalhos necessários à sua perfeita execução, de acordo com o preconizado nas peças desenhadas e escritas de projeto. (Instalação sanitária e Quarto) | m2 | 26.79 |  | 0
3.20.3.4 | Fornecimento e aplicação de cerâmico Recer Mastery, Refª PPR6012MST801 com 120x60cm (Conforme projeto de Interior Design. A confirmar com amostra no local), na instalação sanitária, sem juntas de assentamento, com cimento de cola adequado indicado pelo fornecedor, com juntas de acordo com o fabricante, de acordo com o preconizado nas peças desenhadas e escritas de projeto, incluindo betumação, regularização entre outros trabalhos necessários a um perfeito acabamento. (Instalação Sanitária) | m2 | 2.56 |  | 0
3.20.3.5 | Fornecimento e assentamento de perfil de transição de pavimentos em aço inoxidável V2A, tipo "Schlüter-RENO-TK", incluindo fixação e todos os trabalhos preparatórios, acessórios e complementares, necessários a um perfeito acabamento, conforme preconizado nas peças desenhadas e escritas de projeto. (Quarto) | ml | 1.8 |  | 0
3.20.3.6 | Fornecimento e colocação de Rodapé em MDF com classe de resistência ao fogo A1, com 12mm de espessura, lacado à cor NCS S 2010-G30Y (verde claro) (Quarto) | ml | 6.3 |  | 0
3.20.3.7 | Fornecimento e colocação de Rodapé em MDF com classe de resistência ao fogo A1, com 12mm de espessura, lacado à cor RAL 6009 (verde escuro) (Hall) | ml | 11.51 |  | 0
3.20.3.8 | Fornecimento e assentamento de soleira em pedra Mármore Estremoz Claro, com acabamento amaciado e arestas boleadas, nas portas de entrada no quarto, com espessura de 2cm. Dimensões conforme projeto e dimensões existentes no local (comprimento 0,90m x largura variável com um mínimo de 0,135m). Inclui rasgo para acomodar dilatação do pavimento do interior do quarto, conforme indicações do fabricante. Incluindo a remoção parcial da betonilha existente para reduzir a cota e conseguir um melhor nivelamento da entrada e adequada preparação da superficie. (entrada do quarto) | Un. | 1 |  | 0
0
3.20.4 | Paredes |  | 0 | 0 | 0
3.20.4.1 | Fornecimento e aplicação de parede divisória em placa cimentícia tipo aquapanel ou equivalente, incluindo estrutura resistente adequada e restantes trabalhos, de acordo com o preconizado nas peças desenhadas e escritas de projeto, na realização de separação de parede entre duche e lavatório. (Instalação Sanitária) | m2 | 1.4 |  | 0
3.20.4.2 | Fornecimento e assentamento de alvenaria interior simples de tijolo cerâmico furado de 30x20x07cm, assente com argamassa de cimento e areia ao traço 1:4, incluindo todos os trabalhos e acessórios necessários á sua perfeita execução para colocação da estrutura da sanita, de acordo com o preconizado nas peças desenhadas e escritas de projeto. (Instalação Sanitária) | m2 | 20.67 |  | 0
3.20.4.3 | Fornecimento e aplicação de forra em gesso laminado, tendo na sua composição a colocação de uma placa de gesso cartonado com reação ao fogo categoria A1 sobre um perfil omega e isolamento em lã mineral com 30mm, com afastamento necessário para passagem de todas as infraestruturas de instalações elétricas e telecomunicações. De acordo com o preconizado nas peças desenhadas e escritas de projeto, incluindo colas e regularização entre outros trabalhos necessários a um perfeito acabamento. (Paredes quarto) | m2 | 49.05 |  | 0
3.20.4.4 | Fornecimento e aplicação de testa em gesso laminado, incluindo estrutura resistente adequada e restantes trabalhos, de acordo com o preconizado nas peças desenhadas e escritas de projeto. camada simples de placas tipo Knauf Standard Tipo A/12,5 mm aparafusadas a uma estrutura metálica em chapa galvanizada. Inclui aplicação de “banda acústica” entre os perfis L e as paredes perimetrais e lã mineral. Tratamento de juntas com cinta de papel e aplicação do “Primário pintura”. Pronta a pintar incluíndo todos os trabalhos e fornecimentos necessários a um perfeito acabamento, de acordo com o preconizado nas peças desenhadas e escritas de projeto. (separação Quarto/Hall) | m2 | 1.94 |  | 0
3.20.4.5 | Massa de enchimento tipo Estuque, adequada à utilização em Instalações sanitárias, pronta a receber revestimento conforme mapa de acabamentos, incluindo remoção de tintas mal aderentes e reparação de fissuras, substituição de argamassas sempre que necessário por novas compativeis com as existentes, bem como todos os restantes acessórios e trabalhos necessários a um bom acabamento bem como eventuais meios elevatórios. Prever o enchimento necessário à planimetria entre acabamentos diferentes (Instalação Sanitária) |  | 2.68 |  | 0
3.20.4.6 | Fornecimento e aplicação de cerâmico Recer Mastery, Refª PPR6012MST801 com 120x60cm, aplicado até 1,10m altura, (Conforme projeto de Interior Design. A confirmar com amostra no local), sem juntas de assentamento, acabamento nivelado à face do paramento superior da parede separados por perfil de transição metálico fino lacado a branco (Conforme projeto de Interior Design. A confirmar com amostra no local), juntas de acordo com o fabricante, com cimentos cola indicado pelo fornecedor, incluindo regularização da parede após remoção das antigas peças, colmatação de roços abertos para passagem de instalações ou áreas necessárias da parede decorrentes da demolição e todos os cortes necessários que garantam um correto acabamento aos elementos adjacentes. Incluindo betumação, regularização, entre outros trabalhos necessários a um perfeito acabamento. Nota: Colocação do cerâmico segundo peças desenhadas. (Parede I.S) | m2 | 5.13 |  | 0
3.20.4.7 | Fornecimento e aplicação de cerâmico Aleluia, série Raku - Green Jade, com dimensões 5,6 x 26,7x0,77cm, Refª R2775C8 (Conforme projeto de Interior Design. A confirmar com amostra no local), a colocar na instalação sanitária, sem juntas de assentamento, de acordo com o preconizado nas peças desenhadas e escritas de projeto, juntas de acordo com o fabricante, com cimentos cola indicado pelo fornecedor, incluindo colas, regularização da parede após remoção das antigas peças, colmatação de roços abertos para passagem de instalações ou áreas necessárias da parede decorrentes da demolição e todos os cortes necessários que garantam um correto acabamento aos elementos adjacentes. Incluindo betumação, regularização entre outros trabalhos necessários a um perfeito acabamento. Nota: Colocação do cerâmico segundo peças desenhadas. (Instalação Sanitária Duche) Nota: Revestimento deve ser aplicado de modo a não ficarem peças mais claras adjacentes umas às outras, para evitar fugir à cor originalmente proposta. | m2 | 9.76 |  | 0
3.20.4.8 | Fornecimento e colocação de espelho Saint Gobain SGG Miralite Revolution 6mm cor Gris (Conforme projeto de Interior Design. A confirmar com amostra no local), colado a estrutura de aluminio anodizado. Inclui sistema de desembaciamento tipo Arflex aplicado na parte tardoz do espelho. Inclui furações para compatibilização com a fixação do espelho com moldura e do espelho de aumento e para instalação de aparelhagens elétricas. Inclui todos os trabalhos, remates e acessórios necessários a um correto acabamento e funcionamento. de acordo com o preconizado nas peças desenhadas e escritas de projeto e especificações do Caderno de Encargos. Nota: Colocação do espelho segundo peças desenhadas, a partir da cota 1,10 m. (paredes de lavatórios) Nota: Aplicação iniciada após revestimento cerâmico (acima de 1,10m) até à totalidade do pé-direito (incluindo acima da sanca), conforme desenhos parciais. | m2 | 3.23 |  | 0
3.20.4.9 | Fornecimento e aplicação de revestimento de Vidro tipo Vidreira Algarvia, Planiclear Diamant com 6mm pintado à cor preta, com colagem integral do pano de vidro utilizando o produto PL 400 da TREMCO (ou equivalente) a suporte limpo e desempenado. Inclui remate com cantoneiras metálicas (proteção contra impactos) aplicadas nas arestas vivas das paredes, com acabamento lacado na cor Verde escuro RAL 6009 (verde conforme projeto de Interior Design. A confirmar com amostra no local), incluindo primário adequado, bem como todos os materiais e trabalhos necessários, de acordo com o preconizado nas peças desenhadas e escritas de projeto (cantoneiras medidas no artigo 3.1.4.13). Inclui todos os trabalhos, remates e acessórios necessários a um correcto acabamento e funcionamento. Trabalho de acordo com o preconizado nas peças desenhadas e escritas de projeto. (Parede atrás louceiro) | m2 | 3.26 |  | 0
3.20.4.10 | Fornecimento e execução de pintura com tinta aquosa acrílica, com aspecto liso mate, ref.ª 10-250 VINYLMATT, na cor Verde claro NCS S 2010-G30Y (verde conforme projeto de Interior Design. A confirmar com amostra no local), sobre paredes, incluindo primário adequado, bem como todos os materiais e trabalhos necessários, de acordo com o preconizado nas peças desenhadas e escritas de projeto. (Quarto) | m2 | 21.27 |  | 0
3.20.4.11 | Fornecimento e execução de pintura com tinta aquosa acrílica, com aspecto liso mate, ref.ª 10-250 VINYLMATT, na cor Verde escuro RAL 6009 (verde conforme projeto de Interior Design. A confirmar com amostra no local), sobre paredes, incluindo primário adequado, bem como todos os materiais e trabalhos necessários, de acordo com o preconizado nas peças desenhadas e escritas de projeto. (Hall) | m2 | 29.69 |  | 0
3.20.4.12 | Fornecimento e execução de pintura com tinta aquosa acrílica, com aspecto liso mate, ref.ª 10-250 VINYLMATT, na cor Branco RAL 9010 (branco conforme projeto de Interior Design. A confirmar com amostra no local), sobre paredes, incluindo primário adequado e tratamento anti fungos, bem como todos os materiais e trabalhos necessários, de acordo com o preconizado nas peças desenhadas e escritas de projeto. (Instalação sanitária) | m2 | 2.68 |  | 0
3.20.4.13 | Fornecimento e aplicação de cantoneiras metálicas (proteção contra impactos) aplicadas nas arestas vivas das paredes, com acabamento lacado na cor Verde escuro RAL 6009 (verde conforme projeto de Interior Design. A confirmar com amostra no local), incluindo primário adequado, bem como todos os materiais e trabalhos necessários, de acordo com o preconizado nas peças desenhadas e escritas de projeto. (Hall) | ml | 7.14 |  | 0
3.20.4.14 | Fornecimento e instalação de cantoneiras metálicas, com abas de pelo menos 2cm, com acabamento lacado na cor Verde claro NCS S 2010-G30Y (verde conforme projeto de Interior Design. A confirmar com amostra no local), incluindo primário adequado, bem como todos os materiais e trabalhos necessários, de acordo com o preconizado nas peças desenhadas e escritas de projeto. Fixação nas paredes, na lateral das janelas, para colar o velcro do cortinado black-out do quarto. | ml | 5.5 |  | 0
0
3.20.5 | Tectos |  | 0 |  | 0
3.20.5.1 | Fornecimento e montagem de tecto falso em gesso cartonado standard, constituído por camada simples de placas tipo Knauf Standard Tipo A/12,5 mm aparafusadas a uma estrutura metálica em chapa galvanizada Z 140 de maestras 47/17/0,6 mm (com separação máxima de 500 mm), suspensa da laje mediante “pivot + varão roscado M6 zincado + bucha metálica M6” (ou outra), com separação máxima de 1000 mm ou equivalente. Inclui aplicação de “banda acústica” entre os perfis L e as paredes perimetrais e de lã mineral. Tratamento de juntas. Pronta a pintar, incluíndo todos os trabalhos e fornecimentos necessários a um perfeito acabamento, de acordo com o preconizado nas peças desenhadas e escritas de projeto. (Hall) | m2 | 7.03 |  | 0
3.20.5.2 | Fornecimento e montagem de tecto falso em gesso cartonado hidrófugo, constituído camada simples de placas tipo Knauf Hidrófugadas Tipo H1/12,5 mm aparafusadas a uma estrutura metálica em chapa galvanizada Z 140 de maestras 47/17/0,6 mm (com separação máxima de 500 mm), suspensa da lage mediante “pivot” + “varão roscado M6 zincado” + “bucha metálica M6” (ou outra), com separação máxima de 1000 mm ou equivalente. Inclui aplicação de “banda acústica” entre os perfis L e as paredes perimetrais e lã mineral. Inclui execução de sancas para receber iluminação em fita LED, conforme peças desenhadas de projeto (parede lateral duche, parede sanita, parede lavatório). Tratamento de juntas com cinta de papel e aplicação do “Primário pintura”. Pronta a pintar incluíndo todos os trabalhos e fornecimentos necessários a um perfeito acabamento, de acordo com o preconizado nas peças desenhadas e escritas de projeto. (Instalação Sanitária) | m2 | 3.62 |  | 0
3.20.5.3 | Fornecimento e montagem de sanca de iluminação em gesso cartonado hidrófugo, constituído camada simples de placas tipo Knauf Hidrófugadas Tipo H1/12,5 mm aparafusadas a uma estrutura metálica em chapa galvanizada do sistema. Pronta para receber iluminação em fita LED, conforme peças desenhadas de projeto (parede lateral duche, parede sanita, parede lavatório). Tratamento de juntas com cinta de papel e aplicação do “Primário pintura”. Pronta a pintar incluíndo todos os trabalhos e fornecimentos necessários a um perfeito acabamento, de acordo com o preconizado nas peças desenhadas e escritas de projeto. (Instalação Sanitária) | ml | 4.21 |  | 0
3.20.5.4 | Fornecimento e execução de pintura com tinta aquosa acrílica, com aspecto liso mate, ref.ª 10-250 VINYLMATT, na cor NCS S 2010-G30Y (verde claro conforme projeto de Interior Design. A confirmar com amostra no local), sobre tectos, sancas e frisos, incluindo primário adequado, bem como todos os materiais e trabalhos necessários, de acordo com o preconizado nas peças desenhadas e escritas de projeto. (Quarto) | m2 | 7.47 |  | 0
3.20.5.5 | Fornecimento e execução de pintura com tinta aquosa acrílica, com aspecto liso mate, com aspecto liso mate, ref.ª 10-250 VINYLMATT,na cor verde escuro RAL 6009 (Conforme projeto de Interior Design. A confirmar com amostra no local), sobre tectos, sancas e frisos, incluindo primário adequado, bem como todos os materiais e trabalhos necessários, de acordo com o preconizado nas peças desenhadas e escritas de projeto. (Hall) | m2 | 7.03 |  | 0
3.20.5.6 | Fornecimento e execução de pintura com tinta aquosa acrílica, com aspecto liso mate, ref.ª 10-250 VINYLMATT, na cor branco RAL 9010 (Conforme projeto de Interior Design. A confirmar com amostra no local), sobre tectos, sancas e frisos, , incluindo primário adequado e tratamento anti fungos, bem como todos os materiais e trabalhos necessários, de acordo com o preconizado nas peças desenhadas e escritas de projeto. (Instalação sanitária) | m2 | 3.62 |  | 0
3.20.5.7 | Fornecimento e execução de revestimento mural tipo "VESCOM", refª Sagara+Print à cor NCS (verde conforme projeto de Interior Design. A confirmar com amostra no local), aplicado sobre suporte limpo e desempenado. Inclui preparação da base para um perfeito acabamento, conforme indicações do fornecedor/instalador. Inclui a colagem com cola adequada às superfícies a aderir. Trabalho de acordo com o preconizado nas peças desenhadas de preparação. (Quarto) | m2 | 8.56 |  | 0
3.20.5.8 | Fornecimento e aplicação de alçapão 60x60 cm para acesso à máquina de AVAC. Inclui cortes, remates e todos os materiais e trabalhos necessários, de acordo com o preconizado nas peças desenhadas e escritas de projeto, bem como dos projetos de engenharias. (Hall de entrada) | un | 1 |  | 0
3.20.5.9 | Fornecimento e fixação de testa em MDF lacado à cor NCS S 2010-G30Y (verde claro conforme projeto de Interior Design. A confirmar com amostra no local), para ocultação das calhas de cortinados. A peça terá 20cm de altura e 3,5cm de espessura, incluindo fixações e todos os materiais e acessórios necessários a um perfeito acabamento, de acordo com o preconizado nas peças desenhadas e escritas de projeto. (Quarto) | ml | 5.07 |  | 0
3.20.5.10 | Fornecimento e fixação de friso em MDF lacado à cor NCS S 2010-G30Y (verde claro conforme projeto de Interior Design. A confirmar com amostra no local), para remate do papel de parede no tecto. A peça terá 3cm de altura e 3cm de espessura, incluindo fixações e todos os materiais e acessórios necessários a um perfeito acabamento, de acordo com o preconizado nas peças desenhadas e escritas de projeto. (Quarto) | ml | 11.95 |  | 0
0
3.20.6 | Vãos |  | 0 |  | 0
3.20.6.1 | Fornecimento e colocação de vão de porta interior corta-fogo e acustica tipo "Portaro" EI30 Ac33dB da Vicaima, de 1 folha, de batente, com barra de calafetagem para desempenho acústico de 33dB. Acabamento Naturdor Nogueira figurado mate poro aberto, Dimensões 2100x930mm (a confirmar no local). Inclui sensor de porta com fio, incluindo magnético com cabo e tecnologia sensor magnético + íman à cor preta da Assa Abloy. Maquinação da porta para fornecimento e montagem de fechadura Assa Abloy VingCard ESSENCE RFID BLE composta por um Conjunto de puxadores wing, leitor de proximidade e caixa de fechadura ANSI (confirmar com especialidades - fechadura e puxadores não incluídos), mola recuperadora oculta JNF 21.801, óculo std instalado a 150cm de altura, acabamento escovado preto, fornecimento e instalação de um fecho limitador de segurança JNF Ref. IN.17.210.TB com acabamento PVD Titanium Black, borrachas e dobradiças pretas, certificado do produto, e tudo o demais necessário para o seu correto funcionamento. Com todos os trabalhos e materiais necessários para uma boa execução e de acordo com recomendações do fabricante e mapa de vãos, de acordo com o preconizado nas peças desenhadas e escritas de projeto. (porta de entrada de quartos) | un | 1 |  | 0
3.20.6.2 | Fornecimento e colocação de vão de porta interior em engradado de madeira + XPS + MDF hidrófugo 6mm. Acabamento Lacado à cor verde escuro RAL 6009 (Conforme projeto de Interior Design. A confirmar com amostra no local) em ambas as faces, Aduelas em contraplacado maritimo ou Valchromatt lacado na mesma cor, conforme mapa de vãos do projeto interior design. Dimensões 800x2400mm. Puxador Natur Watch Series ref. IN.00.145.KN.TB, com acabamento preto, Fecho L/O da JNF ref. IN.04.266.KN.TB com fechadura incorporada IN.20.897.R, batente de pavimento JNF ref. IN.13.185.30.TG, certificado do produto, vedante de borracha Asegal A01617 e tudo o demais necessário para o seu correto funcionamento. Com todos os trabalhos e materiais necessários para uma boa execução e de acordo com recomendações do fabricante e mapa de vãos, de acordo com o preconizado nas peças desenhadas e escritas de projeto. (porta I.S. dos quartos) | un | 1 |  | 0
0
3.20.7 | Sinalética |  | 0 |  | 0
3.20.7.1 | Fornecimento e instalação de placa PVC Opaco com Planta Emergência, com 297x210mm, de acordo com o projeto da especialidade. Inclui todas as peças, fixações e remates necessários ao seu correto funcionamento. | un | 1 |  | 0
3.20.7.2 | Fornecimento e instalação de placa PVC fotoluminescente com indicação de saida de emergencia, sobre a porta do quarto, de acordo com o projeto da especialidade. Inclui todas as peças, fixações e remates necessários ao seu correto funcionamento. | un | 1 |  | 0
0
3.20.8 | Equipamento sanitário |  | 0 | 0 | 0
| Fornecimento das loiças sanitárias, incluindo todos os acessórios, ligações, uniões, válvulas de corte e restantes elementos necessários ao seu perfeito funcionamento e instalação, de acordo com o preconizado nas peças desenhadas e escritas de projeto. |  |  |  | 0
3.20.8.1 | Estrutura para sanita suspensa GROHE Rapid SL Project - sistema de instalação 1,13m, Ref.ª 38840000, com armação em aço galvanizado autoportanteautoclismo de dupla descarga em Polipropileno, incluindo curva de descarga em PVC. | un | 1 |  | 0
3.20.8.2 | Placa de acionamento GROHE Skate Cosmopolitan, acabamento cromado, Ref.ª 38732000, dupla descarga (Conforme projeto de Interior Design. A confirmar com amostra no local). | un | 1 |  | 0
3.20.8.3 | Conjunto de sanita suspensa GROHE Bau Ceramic, branca, Ref.ª 103860SH00. Inclui sanita suspensa e assento de sanita com tampa soft close, todas as peças, fixações e remates necessários ao seu correcto funcionamento. (Conforme projeto de Interior Design. A confirmar com amostra no local) | un | 1 |  | 0
3.20.8.4 | Fornecimento e aplicação de móvel de apoio ao lavatório, composto por: Estrutura em MDF hidrófugo (Estrutura em 30mm, fundo em 10 mm), revestido a HPL EGGER acabamento Nogueira Lincoln ref.H1714 ST19. Fixação com niveladores ocultos SNM.5412 (2 niveladores e 2 chapas). - 130 kg, Abertura de rasgo para aplicação de fitas LED (2700K). Dimensões L140 x P50 x A28 cm (a confirmar no local) com a madeira em 3cm de espessura em cada nível; furações para válvula torneira e tubo ladrão; alhetas, cortes, remates e todos os trabalhos e materiais necessários a um perfeito acabamento, de acordo com as peças desenhadas e recomendações do fornecedor (Conforme projeto de Interior Design. A confirmar com amostra no local). Inclui a colagem com cola adequada às superfícies a colar. | un | 1 |  | 0
3.20.8.5 | Bancada em Krion Snow White com 1 lavatório integrado. Bancada de 1400x500x170mm; Lavatório termomoldado com 500x300 mm, com furo ladrão, furo para torneira, incluindo duas poleias para fixações, alhetas, cortes, remates e todos os trabalhos e materiais necessários a um perfeito acabamento, de acordo com as peças desenhadas e recomendações do fornecedor (Conforme projeto de Interior Design. A confirmar com amostra no local). Inclui a colagem com cola adequada às superfícies a colar. | un | 1 |  | 0
3.20.8.6 | Misturadora monocomando de lavatório HANSGROHE Tecturis S, acabamento cromado, refª73314000 (Conforme projeto de Interior Design. A confirmar com amostra no local). Inclui todas as peças, fixações e remates necessários ao seu correcto funcionamento. | un | 1 |  | 0
3.20.8.7 | Sifão de lavatório HANSGROHE Flowstar S, acabamento cromado, Ref.ª 52105000 (Conforme projeto de Interior Design. A confirmar com amostra no local). Inclui todas as peças, fixações e remates necessários ao seu correcto funcionamento. | un | 1 |  | 0
3.20.8.8 | Chuveiro de mão HANSGROHE Pulsify S Ecosmart, acabamento cromado, Ref.ª 24126000 (Conforme projeto de Interior Design. A confirmar com amostra no local) Inclui todas as peças, fixações e remates necessários ao seu correcto funcionamento. | un | 1 |  | 0
3.20.8.9 | Braços de conexão de tecto para duche HANSGROHE S 100mm, acabamento cromado, Ref.ª 27393000 (Conforme projeto de Interior Design. A confirmar com amostra no local). Inclui todas as peças, fixações e remates necessários ao seu correcto funcionamento. | un | 1 |  | 0
3.20.8.10 | Chuveiro fixo HANSGROHE 280 1jet Ecosmart, acabamento cromado, Ref.ª 26221000 (Conforme projeto de Interior Design. A confirmar com amostra no local) Inclui todas as peças, fixações e remates necessários ao seu correcto funcionamento. | un | 1 |  | 0
3.20.8.11 | Suporte de chuveiro de mão HANSGROOHE Fixfit s, acabamento cromado, Ref.ª 26888000; com tomada de água e suporte de chuveiro (Conforme projeto de Interior Design. A confirmar com amostra no local). Inclui mangueira flexivel HANSGROHE Isiflex 125, acabamento cromado, Ref.ª 28272000 todas as peças, fixações e remates necessários ao seu correcto funcionamento. | un | 1 |  | 0
3.20.8.12 | Misturadora de duche de 2 funções HANSGROHE, válvula/inversor Ecostat S, acabamento cromado, Ref.ª 15758000 (Conforme projeto de Interior Design. A confirmar com amostra no local). Inclui todas as peças, fixações e remates necessários ao seu correcto funcionamento. | un | 1 |  | 0
3.20.8.13 | Elemento de ancastre universal para torneira b/d HANSGROHE iBox UniversaL, Ref.ª 01800180 | un | 1 |  | 0
3.20.8.14 | Porta rolos em Inox Satinado, JNF Série Ângulo, ref.ª IN.42.134 (Conforme projeto de Interior Design. A confirmar com amostra no local). Inclui todas as peças, fixações e remates necessários ao seu correcto funcionamento. | un | 2 | 0 | 0
3.20.8.15 | Porta piaçaba mural em Inox satinado, JNF Série Ângulo, Refª IN.42.165.P, (Conforme projeto de Interior Design. A confirmar com amostra no local). Inclui todas as peças, fixações e remates necessários ao seu correcto funcionamento. | un | 1 | 0 | 0
3.20.8.16 | Cabide em Inox satinado, JNF Série Ângulo, Ref.ª IN.14.510 (Conforme projeto de Interior Design. A confirmar com amostra no local). Inclui todas as peças, fixações e remates necessários ao seu correcto funcionamento. | un | 2 | 0 | 0
3.20.8.17 | Balde do lixo 5lt em Inox satinado, JNF, Ref.ª IN.65.203.05 (Conforme projeto de Interior Design. A confirmar com amostra no local) | un | 1 | 0 | 0
3.20.8.18 | Fonecimento e instalação de toalheiro em Inox satinado para lavatório, JNF Série Ângulo, com 425mm, Ref.ª IN.42.145.19.425 (Conforme projeto de Interior Design. A confirmar com amostra no local). Inclui todas as peças, fixações e remates necessários ao seu correcto funcionamento. | un | 1 |  | 0
3.20.8.19 | Fornecimento e colocação de espelho tipo Saint Gobain SGG Miralite Revolution 6mm cor Pure (conforme projeto de Interior Design. A confirmar com amostra no local) e moldura em MDF hidrófugo de 19mm de espessura com acabamento em nogueira (Conforme desenho de preparação e projeto de interior design. A confirmar com amostra no local). Dimensões 1.10(A)x0.55(L)m. Inclui reforço na parte de trás para fixação do espelho à parede, efeito flutuante. Inclui apoio do espelho à parede através de apoios e afastadores ocultos. Com sistema de desembaciamento tipo Arflex aplicado na parede tardoz do espelho e foscagem na periferia de 25mm de largura para passar a iluminação, aplicado sobre base em MDF hidrofugo com 19mm de espessura pintado na cor preta. Inclui fita led 2700k na periferia da base de mdf. De acordo com o preconizado nas peças desenhadas e escritas de projeto. | un | 1 | 0 | 0
3.20.8.20 | Fornecimento e colocação de espelho de aumento de parede, HANSGROHE AddStoris, com luz LED, acabamento cromado, Ref.ª 41790000, incluindo as fixações, remates e todos os trabalhos e materiais necessários a um perfeito acabamento, de acordo com as peças desenhadas e recomendações do fornecedor (Conforme projeto de Interior Design. A confirmar com amostra no local) | un | 1 |  | 0
3.20.8.21 | Fornecimento e aplicação de divisória de duche Italbox Frame PV90 90 H235 vidro 8mm, na cor preta com rasgo retangular com cantos arredondados para ventilação na porta, centrado na porta, com 44x6cm, afastado 17cm do topo da porta (conforme executado em MUR). Com dimensões a confirmar no local e altura até ao teto. Inclui puxador Italbox DS2025 na cor preta, aplicado de ambos os lados da porta, com batente colado. Com todos os trabalhos de montagem e vedantes necessários, de acordo com o preconizado nas peças desenhadas e escritas de projeto. | un | 1 |  | 0
3.20.8.22 | Fornecimento e colocação de base de duche ASD Planstone Slim, com acabamento na cor branca Refª 1661051015080. Dimensões de 140x90 cm. Dimensões e cortes necessários para aplicação a confirmar no local. Inclui todas as peças e acessórios necessárias ao seu bom funcionamento como válvula sifão e grelha lacada, de acordo com recomendações do fabricante, assim como todas as fixações necessárias. De acordo com o preconizado nas peças desenhadas e escritas de projeto. | un | 1 |  | 0
0
3.20.9 | Luminárias |  | 0 |  | 0
3.20.9.1 | Fornecimento e aplicação de calha de LED com difusor opalino. Fita LED 2700K, IP65. Inclui transformador e todos os trabalhos e acessórios necessários ao correto funcionamento do sistema, conforme projeto de Interior Design, projeto de Instalações elétricas e Operação. (Móveis de apoio ao lavatório) | ml | 2.78 |  | 0
TOTAL QUARTO MODELO T5 |  |  |  |  | 0
TOTAL QUARTOS MODELO T5 - 1 UNIDADE
| MULTIPLICAR QUANTIDADES DE TRABALHO TIPO PELA QUANTIDADE DE QUARTOS DESTA TIPOLOGIA, CONFORME PROJETO DE INTERIOR DESIGN. TODAS AS DIMENSÕES DEVEM SER VERIFICADAS EM OBRA | un | 1 |  | 0
3.21 | QUARTO COMUNICANTE
Piso 0 |  |  | 0
1. | Demolições |  | 0
1.1 | Execução de todos os trabalhos de Demolição de Elementos Pré-existentes, nos quais se inclui tectos, revestimentos de pavimento, revestimentos de parede, todas as louças sanitárias, portas e outros elementos existentes, bem como a Limpeza e Remoção de Entulho para vazadouro autorizado, conforme peças desenhadas, caderno de encargos, instruções a solicitar aos fabricantes e supervisão da fiscalização de obra. Considera-se incluído no presente artigo o plano de gestão de resíduos, de acordo com normativa. NOTA: A SEGUINTE LISTAGEM NÃO DISPENSA A VERIFICAÇÃO EM OBRA DE TODOS OS ELEMENTOS A REMOVER. A demolição prevista no presente artigo deverá garantir que o espaço destinado à obra fique em tosco, assegurando a execução do projecto de Interior Design e Arquitectura, assim como de todas as engenharias. | vg | 1
1.2 | Demolição e remoção de parede interior existente entre o lobby e o bar. Demolição de parede integral com excepção dos pilares existentes, até altura do tecto real e remoção integral de vãos interiores, carga e transporte dos produtos sobrantes a vazadouro autorizado.De acordo com o preconizado nas peças desenhadas e escritas de projeto. (Nota: Salvaguarda-se a necessidade de que caso surja alguma armadura ou outro elemento que se entenda como estrutural durante o processo de demolição deverá ser avisada de imediato a ficalização.) | m2 | 12.24
1.3 | Alteração da sala de ITE e remoção de paredes interiores existentes. Demolição e Remoção integral de vãos interiores, incluido materiais e acessórios complementares, carga e transporte dos produtos sobrantes a vazadouro autorizado. De acordo com o preconizado nas peças desenhadas e escritas de projeto. (Nota: A sala de ITE será apenas retirada com a indicação da fiscalização.) | m2 | 32.28
2. | Pavimentos |  | 0
2.1 | Fornecimento e aplicação de pedra amaciada Mármore Volakas Branco (Conforme projeto de Interior Design. A confirmar com amostra no local), com selecção de tons mais próximos do branco. Com formato variável, desencontrado a metade, com 20mm de espessura colada em base devidamente preparada e nivelada. Aplicação de acordo com o preconizado nas peças desenhadas e escritas de projeto, incluindo todos os trabalhos necessários ao seu perfeito acabamento. (Área da recepção, lobby, bar, Instalação sanitária Piso 0 - Pav 01) | m2 | 515.21 |  | 0
2.2 | Fornecimento e aplicação de Mármore de Estremoz e Mármore Verde Viana (Conforme projeto de Interior Design. A confirmar com amostra no local), semelhante ao já aplicado, de acordo com o preconizado nas peças desenhadas e escritas de projeto, incluindo todos os trabalhos necessários ao seu perfeito acabamento. (Nota: O revestimento a aplicar deverá ser confirmado do local de acordo com existente.) (Entrada Original - Pav 04) | m2 | 62.1 |  | 0
2.3 | Fornecimento e aplicação de pavimento vinílico da serie SPC4.30, modelo SVynil rigid 0.30 ref.V140- Gaia, da marca SVinyl (Conforme projeto de Interior Design. A confirmar com amostra no local), de acordo com o preconizado nas peças desenhadas e escritas de projeto, incluindo todos os trabalhos necessários ao seu perfeito acabamento. (BOH - Pav03) | m2 | 65.8
2.4 | Fornecimento e aplicação de pavimento vinílico da série Ruby 70, modelo Light Grey Maya ref. 25098111, da marca Tarkett (Conforme projeto de Interior Design. A confirmar com amostra no local), de acordo com o preconizado nas peças desenhadas e escritas de projeto, incluindo todos os trabalhos necessários ao seu perfeito acabamento. (Bagagem e corredor técnico de acesso ao elevador - Pav10) | m2 | 39.2
2.5 | Execução de enchimento para criação de patim e novas escadas e rampa a colocar na zona do Bar/Lobby, incluindo todos os trabalhos necessários ao seu perfeito acabamento, de acordo com o preconizado nas peças desenhadas e escritas de projeto. | m2 | 6.3 |  | 0
2.6 | Fornecimento e aplicação de Mármore Volakas Branco (Conforme projeto de Interior Design. A confirmar com amostra no local), com selecção de tons mais próximos do branco, a colocar nas escadas principais de acesso ao piso 1, de acordo com o preconizado nas peças desenhadas e escritas de projeto, incluindo todos os trabalhos necessários ao seu perfeito acabamento. (Escadas de acesso ao Piso 1 - Pav 01) | m2 | 38.04 |  | 0
2.7 | Fornecimento e aplicação de Mármore Volakas Branco (Conforme projeto de Interior Design. A confirmar com amostra no local), com selecção de tons mais próximos do branco, a colocar nas escadas de acesso ao bar, de acordo com o preconizado nas peças desenhadas e escritas de projeto, incluindo todos os trabalhos necessários ao seu perfeito acabamento. Incluir neste custo base em betonilha ou em auto nivelante para aplicação do pavimento que garanta também o isolamento da base. (Escadas Bar - Pav01) | m2 | 6.3 |  | 0
2.8 | Fornecimento e colocação de rodapé em Mármore Volakas Branco (Conforme projeto de Interior Design. A confirmar com amostra no local), igual ao aplicado no pavimento, com 12mm de espessura e 100mm de altura, com todos os materiais e trabalhos inerentes, de acordo com o preconizado nas peças desenhadas e escritas de projeto. (Instalações Sanitárias -Ro01) | ml | 47.6 |  | 0
2.9 | Fornecimento e colocação de rodapé em alheta metálica de remate com 5cm de altura, acabamento escovado na cor preta (Conforme projeto de Interior Design. A confirmar com amostra no local), com todos os materiais e trabalhos inerentes, de acordo com o preconizado nas peças desenhadas e escritas de projeto . (Recepção, Bar e Lobby - Ro03) | ml | 138.06
2.10 | Fornecimento e colocação de Rodapé em MDF lacado a branco RAL 9010, acabamento mate, com 12mm de espessura, com 100mm de altura, aplicado à face com parede em suporte limpo e desempenado (Conforme projeto de Interior Design. A confirmar com amostra no local). Prever solução para acomodar a curvatura nas paredes curvas, a definir pelo empreiteiro. Inclui todos os trabalhos, remates e acessórios necessários a um correcto acabamento e funcionamento, tudo de acordo com as recomendações dos fornecedores. de acordo com o preconizado nas peças desenhadas e escritas de projeto . (BOH - Ro06) | ml | 88.8
2.11 | Fornecimento e colocação de rodapé de INOX ou equivalente, 6x1,5x250cm (Conforme projeto de Interior Design. A confirmar com amostra no local), com todos os materiais e trabalhos inerentes, de acordo com o preconizado nas peças desenhadas e escritas de projeto. (Cozinha Bar) | ml | 25.28 |  | 0
2.12 | Fornecimento e colocação de rodapé de Inox ou equivalente, 10x1,5x250cm (Conforme projeto de Interior Design. A confirmar com amostra no local), com todos os materiais e trabalhos inerentes, de acordo com o preconizado nas peças desenhadas e escritas de projeto. (Elevador - Bar) | ml | 7.3 |  | 0
2.13 | Fornecimento e colocação de rodapé em Mármore Volakas Branco (Conforme projeto de Interior Design. A confirmar com amostra no local), igual ao aplicado no pavimento, com 12mm de espessura e 100mm de altura, com todos os materiais e trabalhos inerentes ao seu perfeito acabamento, de acordo com o preconizado nas peças desenhadas e escritas de projeto. (escadas Ro01) | ml | 10.6
2.14 | Fornecimento e aplicação de Pedra Lioz (Conforme projeto de Interior Design. A confirmar com amostra no local), de acordo com o preconizado nas peças desenhadas e escritas de projeto, incluindo todos os trabalhos necessários ao seu perfeito acabamento. Incluir neste custo base em betonilha ou em auto nivelante para aplicação do pavimento que garanta também o isolamento da base. Verificar medidas no local. (Área Exterior - Entrada Principal Recepção) | m2 | 1.2
2.15 | Fornecimento e aplicação de soleira em granito idêntica à existente no local, de acordo com o preconizado nas peças desenhadas e escritas de projeto, incluindo todos os trabalhos necessários ao seu perfeito acabamento. Verificar medida no local. (Entrada Principal - Recepção) | ml | 2.2
2.16 | Fornecimento e aplicação de regularização de pavimentos com betonilha ou material auto-nivelante adequado na preparação do negativo a colocar tapete exterior previsto em projeto, incluindo todos os trabalhos necessários à sua perfeita execução. De acordo com o preconizado nas peças desenhadas e escritas de projeto. (Área Exterior - Entrada Principal Recepção) | m2 | 1.2
2.17 | Fornecimento e aplicação de soleira em granito idêntica à existente no local (A confirmar com amostra no local), de acordo com o preconizado nas peças desenhadas e escritas de projeto, incluindo todos os trabalhos necessários ao seu perfeito acabamento. Verificar medida no local. (Vão Esplanada) | ml | 5.6
2.18 | Fornecimento e aplicação de cerâmico primus vitoria na cor branco Ref. P800 com as dimensões 20x20cm, de acordo com o preconizado nas peças desenhadas e escritas de projeto, incluindo todos os trabalhos necessários ao seu perfeito acabamento. Verificar medidas no local. (Cozinha Bar - Rvp19) | m2 | 22.4
2.19 | Fornecimento e aplicação de carpete "Naban Carpets", refª Axminster 35 (altura = 10,8mm) sobre camada de underlay (dupla colagem ao pavimento), esp=6mm, assente em base regularizada e limpa. Mescla de cor composta por tufos ARS a definir (Conforme projeto de Interior Design. A confirmar com amostra no local). (Antecâmara - Pav08) | m2 | 12.09
2.20 | Fornecimento e assentamento de perfil de transição de pavimentos em aço inoxidável V2A, tipo "Schlüter-RENO-TK", incluindo fixação e todos os trabalhos preparatórios, acessórios e complementares, necessários a um perfeito acabamento, conforme preconizado nas peças desenhadas e escritas de projeto. (Área Cliente) | ml | 9.82
2.21 | Fornecimento e assentamento de perfil de transição de pavimentos em PVC, Tipo Tarkett para rolos vinílicos, incluindo fixação e todos os trabalhos preparatórios, acessórios e complementares, necessários a um perfeito acabamento, conforme preconizado nas peças desenhadas e escritas de projeto. (BOH) | ml | 1.7
2.22 | Preparação da zona de escadas e rampas interiores existentes, com o enchimento necessário para se cumprir com as novas cotas de projeto, conforme preconizado nas peças desenhadas e escritas de projeto. | m2 | 9.4 |  | 0
2.23 | Fornecimento e execução de enchimento do pavimento da copa do bar segundo projetos de arquitetura. Prever a colocação de escadas conforme desenhos. | ml3 | 1.3
3. | Paredes |  | 0
3.1 | Fornecimento e aplicação de parede divisória em gesso cartonado com classificação EI60 constituída por duas placas de 15 mm de espessura, aparafudas a cada lado de uma estrutura dupla, livre, de aço galvanizado de 70 mm de largura cada e separadas entre si por uma distância variável (espaço mínimo de 10 mm). Ambas as estruturas são compostas por montantes (elementos verticais) de abas de 35 mm e canais (elementos horizontais), dando uma largura total de tabique terminado de 210 mm (200+10). Alma da estrutura preenchida na sua totalidade com lã mineral de 60 a 70 mm de espessura. Montagem de acordo com as recomendações técnicas do fabricante e norma UNE 102043. Realizar o trabalho de acordo com o preconizado nas peças desenhadas e escritas dos projetos de arquitetura e de engenharias. (Parede divisória entre I.S. e BOH) | m2 | 7.81
3.2 | Fornecimento e aplicação de parede divisória em gesso cartonado com classificação E120 constituída por duas placas de gesso cartonado de 12,5 mm de espessura, aparafudas a cada lado de uma dupla estrutura livre de aço galvanizado de 70 mm de largura cada e separadas entre si por uma distância variável (espaço mínimo de 10 mm + 12,5 mm de espessura da placa intermédia). Ambas as estruturas são compostas por montantes (elementos verticais) de abas de 45 mm e canais (elementos horizontais), dando uma largura total de tabique terminado de 212,5 mm (202,5+10). Alma da estrutura preenchida na sua totalidade com lã mineral de 60 a 70 mm de espessura. Montagem de acordo com as recomendações técnicas do fabricante e norma UNE 102043. Realizar o trabalho de acordo com o preconizado nas peças desenhadas e escritas dos projetos de arquitetura e de engenharias. | m2 | 8.79
3.3 | Fornecimento e aplicação de parede divisória em gesso cartonado Standard constituída por uma placa de 18 mm de espessura, aparafuda a cada lado de uma estrutura de aço galvanizado de 70 mm de largura, composta por montantes (elementos verticais) de abas de 45 mm e canais (elementos horizontais), dando uma largura total de tabique terminado de 106 mm. Alma da estrutura preenchida na sua totalidade com lã mineral de 60 a 70 mm de espessura. Montagem de acordo com as recomendações técnicas do fabricante e norma UNE 102043. Realizar o trabalho de acordo com o preconizado nas peças desenhadas e escritas dos projetos de arquitetura e de engenharias. | m2 | 67.97
3.4 | Fornecimento e aplicação de forra em gesso cartonado Standard formado por uma estrutura de aço galvanizado de 70 mm de largura, composta por montantes (elementos verticais) de abas de 35 mm e canais (elementos horizontais), a cujo lado interno, dependendo da altura que se deseja cobrir, será necessário fixar os montantes mediante suportes que fixem a alma dos montantes e a parede de suporte, deixando entre a estrutura e a parede um espaço mínimo de 10 mm. No lado externo desta estrutura de revestimento aparafusase uma placa de 15 mm de espessura, dando uma largura mínima total de revestimento terminado de 95 mm (85+10). Montagem de acordo com as recomendações técnicas do fabricante e norma UNE 102043. Realizar o trabalho de acordo com o preconizado nas peças desenhadas e escritas dos projetos de arquitetura e de engenharias. | m2 | 196.05
3.5 | Fornecimento e aplicação de forra em gesso cartonado Hidrófugo formado por uma estrutura de aço galvanizado de 70 mm de largura, composta por montantes (elementos verticais) de abas de 35 mm e canais (elementos horizontais), a cujo lado interno, dependendo da altura que se deseja cobrir, será necessário fixar os montantes mediante suportes que fixem a alma dos montantes e a parede de suporte, deixando entre a estrutura e a parede um espaço mínimo de 10 mm. No lado externo desta estrutura de revestimento aparafusase uma placa de 15 mm de espessura, dando uma largura mínima total de revestimento terminado de 95 mm (85+10). Montagem de acordo com as recomendações técnicas do fabricante e norma UNE 102043. Realizar o trabalho de acordo com o preconizado nas peças desenhadas e escritas dos projetos de arquitetura e de engenharias. (Instalações Sanitárias) | m2 | 3.4
3.6 | Fornecimento e aplicação de parede divisória em gesso cartonado constituída por dupla placa em gesso cartonado hidrófugo do lado interior e Standard com dupla placa do lado exerior, aparafuda a cada lado de uma estrutura de aço galvanizado de 70 mm de largura, composta por montantes (elementos verticais) de abas de 45 mm e canais (elementos horizontais), dando uma largura total de acordo com o pilar existente no local. Montagem de acordo com as recomendações técnicas do fabricante e norma UNE 102043. Realizar o trabalho de acordo com o preconizado nas peças desenhadas e escritas dos projetos de arquitetura e de engenharias. (Parede na antecâmara de entrada no edifício) | m2 | 7.95
3.7 | Fornecimento e aplicação de parede divisória em gesso cartonado constituída por dupla placa em gesso cartonado hidrófugo de ambos os lados, aparafuda a cada lado de uma estrutura de aço galvanizado de 70 mm de largura, composta por montantes (elementos verticais) de abas de 45 mm e canais (elementos horizontais), dando uma largura total de tabique terminado de 106 mm. Montagem de acordo com as recomendações técnicas do fabricante e norma UNE 102043. Realizar o trabalho de acordo com o preconizado nas peças desenhadas e escritas dos projetos de arquitetura e de engenharias. (Parede divisória entre casas de banho, nas Instalações Sanitárias do piso 0) | m2 | 28.47
3.8 | Fornecimento e aplicação de parede divisória em gesso cartonado constituída por gesso cartonado hidrófugo e uma placa de Glasroc reforçada com fibra de vidro, com elevado comportamento em zonas de elevada humidade pelo lado interior e uma placa de gesso cartonado standard preparada para pintura pelo lado exterior, aparafuda a cada lado de uma estrutura de aço galvanizado de 70 mm de largura, composta por montantes (elementos verticais) de abas de 45 mm e canais (elementos horizontais), dando uma largura total de tabique terminado de 106 mm. Montagem de acordo com as recomendações técnicas do fabricante e norma UNE 102043. Realizar o trabalho de acordo com o preconizado nas peças desenhadas e escritas dos projetos de arquitetura e de engenharias. (Parede Copa apoio Bar/ Bar) | m2 | 27.65
3.9 | Fornecimento e aplicação de parede divisória em gesso cartonado constituída por dupla placa em gesso cartonado hidrófugo do lado interior e Standard com dupla placa do lado exerior, aparafuda a cada lado de uma estrutura de aço galvanizado de 70 mm de largura, composta por montantes (elementos verticais) de abas de 45 mm e canais (elementos horizontais), dando uma largura total de tabique terminado de 106 mm. Montagem de acordo com as recomendações técnicas do fabricante e norma UNE 102043. Realizar o trabalho de acordo com o preconizado nas peças desenhadas e escritas dos projetos de arquitetura e de engenharias. | m2 | 36.72
3.10 | Fornecimento e assentamento de alvenaria interior simples de tijolo cerâmico furado de 30x20x07cm, assente com argamassa de cimento, areia ao traço 1:4, incluindo todos os trabalhos e acessórios necessários á sua perfeita execução, de acordo com o preconizado nas peças desenhadas e escritas dos projetos de arquitetura e de engenharias. Inclui linteis de coroamento e travamentos. (Antecâmara- Luggage) | m2 | 7.83
3.11 | Fornecimento e assentamento de alvenaria interior simples de tijolo cerâmico furado de 30x20x07cm, assente com argamassa de cimento e areia ao traço 1:4, incluindo todos os trabalhos e acessórios necessários á sua perfeita execução, de acordo com o preconizado nas peças desenhadas e escritas de projeto de arquitetura e de engenharias. Garantir resistência da parede para a instalação das loiças sanitárias (Instalações sanitárias) | m2 | 13.05
3.12 | Fornecimento e assentamento de alvenaria interior simples de tijolo cerâmico furado de 30x20x07cm, assente com argamassa de cimento e areia ao traço 1:4, incluindo todos os trabalhos e acessórios necessários á sua perfeita execução, de acordo com o preconizado nas peças desenhadas e escritas de projeto de arquitetura e de engenharias. (Bar) | m2 | 19.41
3.13 | Fornecimento e assentamento de alvenaria interior simples de tijolo cerâmico furado de 30x20x11cm, assente com argamassa de cimento e areia ao traço 1:4, incluindo todos os trabalhos e acessórios necessários á sua perfeita execução, de acordo com o preconizado nas peças desenhadas e escritas de projeto de arquitetura e de engenharias. Inclui abertura e reforço de vãos, linteis de coroamento, travamentos verticais a cada 3 m e, em paredes que irão suportar acabamentos pesados, deve ser prevista a colocação de uma viga a 2,00 m e de outra à altura superior da parede . Nota: Colocação de pano de alvenaria até à cota do tecto da laje. (Recepção) | m2 | 62.93
3.14 | Fornecimento e aplicação de parede divisória em gesso cartonado constituída por duas placas ignífugas com classificação El60 de 15 mm de espessura de ambos os lados, aparafusadas a cada lado de uma estrutura de aço galvanizado de 70 mm de largura com colocação de lã de rocha, de acordo com o preconizado nas peças desenhadas e escritas de projeto de arquitetura e de engenharias. Esta parede deverá ser colocada de modo a servir de fechamento entre a parede em alvenaria a colocar na área da recepção (ponto 3.10) e a laje do piso 1. (Recepção) | m2 | 30.84
3.15 | Fornecimento e aplicação de cerâmico MAVC na recepção (Conforme projeto de Interior Design. A confirmar com amostra no local), de acordo com o preconizado nas peças desenhadas e escritas de projeto, incluindo remates com rodapés, paredes, portas e outros elementos adajcentes ou integrantes da parede revestida, com cimentos cola indicado pelo fornecedor, incluindo colas, colmatação de roços abertos para passagem de instalações, entre outros trabalhos necessários a um perfeito acabamento. (Recepção - Rvp03) | m2 | 61.48
3.16 | Fornecimento e aplicação de ripado orac flexivel como revestimento dos pilares existentes do Bar e Lobby (Conforme projeto de Interior Design. A confirmar com amostra no local), incluindo remates com rodapés, paredes, portas e outros elementos adajcentes ou integrantes da parede revestida, de acordo com o preconizado nas peças desenhadas e escritas de projeto, incluindo colas e todos os trabalhos e acessórios à sua perfeita execução. (Pilares - Rvp02) | m2 | 54.9 |  | 0
3.17 | Fornecimento e colocação de Vidro Vidreira Algarvia, Planiclear Diamant com 6mm pintado à cor preta (Conforme projeto de Interior Design. A confirmar com amostra no local), c/ colagem integral do pano de vidro utilizando o produto PL 400 da TREMCO (ou equivalente) a suporte limpo e desempenado. Inclui todos os trabalhos, remates e acessórios necessários a um correcto acabamento e funcionamento, de acordo com o preconizado nas peças desenhadas e escritas de projeto. (Pilares quadrados - Rvp07). | m2 | 12.01 |  | 0
3.18 | Fornecimento e colocação de chapa de Aço Inoxidavel da In-metals, colecção water rhythm, refª T22 Mirage Onyx black mirror, com 0.07mm de espessura. (Conforme projeto de Interior Design. A confirmar com amostra no local). Incluindo todos os trabalhos de corte, aplicação e remate do produto de acordo com especificação do fabricante.s, de acordo com o preconizado nas peças desenhadas e escritas de projeto. (Hall original+ Portico de passagem entre o Lobby e Bar+ Antecâmara - Rvp08) | m2 | 51.5
3.19 | Fornecimento e colocação de chapa metálica com a espessura adequado à dimensão por forma a não empenar, incluido remates com rodapés, paredes, portas e outros elementos adajcentes ou integrantes da parede revestida, com acabamento escovado à cor champanhe, igual ao do corrimão das escada existente (a aprovar com amostra). Aplicada sobre parede existente. Incluindo todos os trabalhos de corte, aplicação e remate do produto de acordo com especificação do fabricante., de acordo com o preconizado nas peças desenhadas e escritas de projeto. (Elevadores - Rvp04) | m2 | 11.09
3.20 | Fornecimento e execução de pintura sobre paredes com tinta aquosa vinílica, mate lavável, ref.ª 10-245 VINYLCLEAN, na cor branco NCS (Conforme projeto de Interior Design. A confirmar com amostra no local), incluindo primário adequado, bem como todos os materiais e trabalhos preparatórios necessários, de acordo com o preconizado nas peças desenhadas e escritas de projeto. (Pi01) | m2 | 499.13
3.21 | Fornecimento e execução de pintura sobre paredes exteriores com tinta da Cin 100% acrílica, cor Ral igual à existente (Conforme projeto de Interior Design. A confirmar com amostra no local), incluindo primário adequado, bem como todos os materiais e trabalhos necessários, de acordo com o preconizado nas peças desenhadas e escritas de projeto. (Acesso garagem) | m2 | 21.17
3.22 | Fornecimento e aplicação de cerâmico primus vitoria liso na cor branco Ref. 000.1 com as dimensões 20x20, incluido remates com rodapés, paredes, portas e outros elementos adajcentes ou integrantes da parede revestida, de acordo com o preconizado nas peças desenhadas e escritas de projeto, com cimentos cola indicado pelo fornecedor, incluindo colas, colmatação de roços abertos para passagem de instalações, entre outros trabalhos necessários a um perfeito acabamento, de acordo com o preconizado nas peças desenhadas e escritas de projeto. (Cozinha Bar - Rvp19) | m2 | 64.21 |  | 0
3.23 | Fornecimento e aplicação de aplicação de Papel de parede, tipo LONDONART BOLD-s260, refª de projeto de Interior Design a definir e aprovar com amostra no local, colado sobre suporte limpo e desempenado com cola indicado pelo fornecedor, disposto através de sobreposição para evitar quebras no padrão e a sua continuidade homogénea. Inclui todos os trabalhos, cortes e acessórios para um perfeito acabamento, de acordo com o preconizado nas peças desenhadas e escritas de projeto. (Instalações Santárias Piso 0 - Rvp 05) | m2 | 139.05
3.24 | Fornecimento e aplicação de Vidro Vidreira Algarvia, Planiclear Diamant com 6mm pintado à cor RAL 6009 (verde conforme projeto de Interior Design. A confirmar com amostra no local), c/ colagem integral do pano de vidro utilizando o produto PL 400 da TREMCO (ou equivalente) a suporte limpo e desempenado. Inclui todos os trabalhos, remates e acessórios necessários a um correcto acabamento e funcionamento, incluindo todos os trabalhos necessários a um perfeito acabamento, de acordo com o preconizado nas peças desenhadas e escritas de projeto. (Instalação Sanitária Piso 0 - Rvp15) | m2 | 37.91
3.25 | Fornecimento e aplicação de Pedra Mármore Verde Guatemala, acabamento polido com 2cm de espessura (Conforme projeto de Interior Design. A confirmar com amostra no local), incluindo remates com rodapés, paredes, portas e outros elementos adajcentes ou integrantes da parede revestida, de acordo com o preconizado nas peças desenhadas e escritas de projeto, incluindo colas, regularização da parede, colmatação de roços eventuais abertos para passagem de instalações, entre outros trabalhos necessários a um perfeito acabamento. (Instalação Sanitária Piso 0 - Rvp06) | m2 | 8.24
3.26 | Fornecimento e aplicação de ripado orac rigido (Conforme projeto de Interior Design. A confirmar com amostra no local) incluindo remates com rodapés, paredes, portas e outros elementos adajcentes ou integrantes da parede revestida, de acordo com o preconizado nas peças desenhadas e escritas de projeto, incluindo colas, regularização da parede, colmatação de roços eventuais abertos para passagem de instalações, entre outros trabalhos necessários a um perfeito acabamento. (Área do Bar - Rvp 01) | m2 | 36.25 |  | 0
3.27 | Fornecimento e aplicação de Painel ripado em MDF ignifugo com classe de ressitência ao fogo A2-s1 d0, com 20 mm de espessura, fresado, com revestimento em folha de Nogueira tipo Vicaima Naturdor® Nogueira figurada, poro aberto, envernizamento mate (Conforme projeto de Interior Design. A confirmar com amostra no local) . (Lobby), incluindo remates com rodapés, paredes, portas e outros elementos adajcentes ou integrantes da parede revestida, de acordo com o preconizado nas peças desenhadas e escritas de projeto, incluindo colas, regularização da parede, colmatação de roços eventuais abertos para passagem de instalações, entre outros trabalhos necessários a um perfeito acabamento. (Área do Lobby - Rvp 09) | m2 | 62.1
3.28 | Fornecimento e aplicação de cerâmico primus vitoria liso na cor branco Ref. 000.1 com as dimensões 10x10 a colocar na instalação sanitária do BOH, incluindo remates com rodapés, paredes, portas e outros elementos adajcentes ou integrantes da parede revestida, de acordo com o preconizado nas peças desenhadas e escritas de projeto, com cimentos cola indicado pelo fornecedor, incluindo colas, colmatação de roços abertos para passagem de instalações , entre outros trabalhos necessários a um perfeito acabamento. (Instalação Sanitária BOH - Rvp 18) | m2 | 19.98
3.29 | Fornecimento e aplicação de painel de resina fenólica para servir de base ao revestimento a aplicar, incluindo ferragens e acessórios, de acordo com o preconizado nas peças desenhadas e escritas de projeto. Painel (L-3,50x; A-2,70m),com 2 módulos, sendo 3 fixos e 2 portas com sistema de abrir com 0,70cm largura. Prever revestimento segundo projeto de interior design. (Instalações Sanitárias Piso 0) | un | 2 |  | 0
3.30 | Fornecimento e aplicação de painel de resina fenólica para servir de base ao revestimento a aplicar, incluindo ferragens e acessórios de acordo com o preconizado nas peças desenhadas e escritas de projeto. Painel (L-2,20x; A-2,70m),com 2 módulos, sendo 2 fixos e 1 porta com sistema de abrir com 0,70cm largura. Prever revestimento segundo projeto de interior design. (Instalação Sanitária Feminina Piso 0) | un | 1 |  | 0
3.31 | Fornecimento e aplicação de painel de resina fenólica para servir de base ao revestimento a aplicar incluindo ferragens e acessórios de acordo com o preconizado nas peças desenhadas e escritas de projeto. Prever revestimento segundo projeto de interior design. Painel (L-0,50x; A-2,70m),com 1 módulo fixo. (Instalação Sanitária Masculina Piso 0). | un | 1 |  | 0
3.32 | Fornecimento e execução de pintura sobre testas na parte superior dos vãos de fachada na zona do bar com tinta aquosa vinílica, mate lavável, ref.ª 10-245 VINYLCLEAN, na cor Taupe NCS S 2005-Y30R (a confirmar com amostra no local), incluindo primário adequado, bem como todos os materiais e trabalhos necessários, de acordo com o preconizado nas peças desenhadas e escritas de projeto. ( Pi01) | m2 | 8.2
3.33 | Fornecimento e execução de seccionamento e forra de caixa de cortina / porta de correr telescópica corta fogo com forra em gesso cartonado com classificação EI120 constituída por dupla placa em gesso cartonado de um dos lados com 25mm de espessura, aparafusada a uma estrutura de aço galvanizado de 48 mm de largura preenchida com lã de mineral de 40 a 50mm de espessura, composta por montantes (elementos verticais) de abas de 45 mm e canais (elementos horizontais). Realizar o trabalho de acordo com o preconizado nas peças desenhadas e escritas de projeto de arquitetura e de engenharias. | m2 | 4.21
3.34 | Fornecimento e aplicação de Painel de MDF com 20mm de espessura folheado a madeira de Nogueira tipo Vicaima Naturdor® Nogueira figurada, poro aberto, envernizamento mate (Conforme projeto de Interior Design. A confirmar com amostra no local), incluido remates com rodapés, paredes, portas e outros elementos adajcentes ou integrantes da parede revestida, de acordo com o preconizado nas peças desenhadas e escritas de projeto, incluindo colas, regularização da parede, colmatação de roços eventuais abertos para passagem de instalações, entre outros trabalhos necessários a um perfeito acabamento. (Entrada Principal - Lobby - Rvp 17) | m2 | 70.59
3.35 | Fornecimento e execução de pintura de nichos na área seca do bar com tinta aquosa vinílica, mate lavável,ref.ª 10-245 VINYLCLEAN, na cor branco RAL 6009 (verde conforme projeto de Interior Design. A confirmar com amostra no local), incluindo primário adequado, bem como todos os materiais e trabalhos necessários, de acordo com o preconizado nas peças desenhadas e escritas de projeto. (Nichos Bar - Pi07) | m2 | 16
3.36 | Fornecimento e aplicação de rodatetos em alheta metálica de remate com 3cm de altura (Conforme projeto de Interior Design. A confirmar com amostra no local), acabamento escovado na cor preta, com todos os materiais e trabalhos inerentes, de acordo com o preconizado nas peças desenhadas e escritas de projeto. (Recepção) | m2 | 21.55
3.37 | Fornecimento e execução de pintura de superfícies em ORAC DECOR com esmalte aquoso 100% acrílico, com classe 1 de resistência à esfrega húmida (NP EN 13300), com eficácia dos conservantes da película ao aparecimento de algas (EN 15458) e fungos (EN 15457) de grau 0, de classificação A+ quanto à "Qualidade do ar interior" segundo a regulamentação Francesa A, e de aspecto liso semi-mate "12- 230 Cinacryl Mate" da CIN, em cor a definir, nas demãos necessárias a um perfeito acabamento. incluir primário adequado, bem como todos os materiais e trabalhos necessários, de acordo com o preconizado nas peças desenhadas e escritas de projeto. (Bar sobre Rvp01 e Rvp02 - Pi04) | m2 | 91.15
3.38 | Fornecimento e execução de pintura de paredes interiores com esmalte aquoso 100% acrílico, com classe 1 de resistência à esfrega húmida (NPEN 13300), com eficácia dos conservantes da película ao aparecimento de algas (EN 15458) e fungos (EN 15457) de grau 0, de classificação A+ quanto "Qualidade do ar interior" segundo a regulamentação Francesa A, e de aspecto liso semi-mate "12-230 Cinacryl Mate" da CIN, em cor a definir, nas demãos necessárias a um perfeito acabamento. incluir primário adequado, bem como todos os materiais e trabalhos necessários, de acordo com o preconizado nas peças desenhadas e escritas de projeto. (Bar Geral - Pi08) | m2 | 23
4. | Tectos |  | 0
4.1 | Fornecimento e montagem de Tecto continuo formado por camada simples de placas tipo Knauf Standard Tipo A/12,5 mm aparafusadas a uma estrutura metálica em chapa galvanizada Z 140 de maestras 47/17/0,6 mm (com separação máxima de 500 mm), suspensa da laje mediante “pivot + varão roscado M6 zincado + bucha metálica M6” (ou outra), com separação máxima de 1000 mm ou equivalente. Inclui aplicação de “banda acústica Knauf/30 mm” entre os perfis L e as paredes perimetrais e de lã mineral Knauf Ultracoustic 50 mm. Tratamento de juntas com cinta de papel e pasta Unik e aplicação do “primário Knauf pintura”. Pronta a pintar de acordo com o preconizado nas peças desenhadas e escritas de projeto de arquitetura e de engenharias. (Te 01) | m2 | 538
4.2 | Fornecimento e montagem de Tecto contínuo Acústico Absorvente Knauf D127 Cleaneo 12/25 R Bordes UF ou equivalente: Tecto continuo formado por camada simples de Placas de Gesso Laminado perfuradas Knauf Cleaneo (*) Rectilinea 12/25 R com Bordes UFF, aparafusadas a uma estrutura metálica secundária em chapa galvanizada Z 140 de maestras secundárias 60/27/0,6 mm (com separação máxima de 330 mm), fixa de forma perpendicular e a distinto nivel mediante cavaletes a uma estrutura metálica primária em chapa galvanizada Z 140 de maestras 60/27/0,6 mm (com separação máxima de 1000 mm) e suspensas da laje ou tecto suporte mediante “Suspensões Knauf" (com separação máxima de 950 mm). Inclui aplicação de “banda acústica Knauf/30” entre os perfis U e as paredes perimetrais, e de lã mineral Knauf Ultracoustic Plus 50 mm de espessura e indice de Permeabilidade ao ar r ≥ 10 kPa.s/m2. Tratamento de juntas com pasta Knauf “Uniflott” e aplicação do “Primário Knauf pintura”. Pronta a pintar BOHPronta a pintar de acordo com o preconizado nas peças desenhadas e escritas de projeto de arquitetura e de engenharias. (Te 04) | m2 | 84.02
4.3 | Fornecimento e montagem de tecto continuo formado por camada simples de placas tipo Knauf Hidrófuga Tipo H1/12,5mm aparafusadas a uma estrutura metálica em chapa galvanizada Z 140 de maestras 47/17/0,6mm ou equivalente. Tratamento de juntas com cinta de papel e pasta Unik Hidro e aplicação do “Primário Knauf pintura”. Pronta a pintar de acordo com o preconizado nas peças desenhadas e escritas de projeto de arquitetura e de engenharias. (Te03) | m2 | 63.41
4.4 | Fornecimento e montagem de tecto falso em Revestimento decorativo da marca Barrisol, ref. Mirror Etain Moiré / Tin Moiré BHME 1 (Conforme projeto de Interior Design. A confirmar com amostra no local), incluindo todos os acessórios e trabalhos necessários para a perfeita fixação, remates com pilares e teto falso perfiférico, de acordo com as indicações das peças escritas e desenhadas do projecto de arquitetura e de engenharias. (Te 02) | m2 | 74.8 |  | 0
4.5 | Fornecimento e montagem de testas em gesso cartonado Standard revestido com orac flexível na zona do bar, constituído por 1 placa 13mm standard, incluindo todos os trabalhos e fornecimentos necessários a um perfeito acabamento, tudo de acordo com as indicações das peças escritas e desenhadas do projecto de arquitetura e de engenharias. (Te01) | m2 | 12.72 |  | 0
4.6 | Fornecimento e montagem de testas em gesso cartonado Standard com acabamento pintado, constituído por 1 placa 13mm standard, todos os trabalhos e fornecimentos necessários a um perfeito acabamento, tudo de acordo com as indicações das peças escritas e desenhadas do projecto de arquitetura e de engenharias. (Te01) | m2 | 39.85
4.7 | Fornecimento e montagem de testas em gesso cartonado Standard revestidas a painel em MDF ignifugo com classe de resistência ao fogo A2-s1 d0, com 20 mm de espessura, com acabamento pintado, constituído por 1 placa 13mm standard, incluindo todos os trabalhos e fornecimentos necessários a um perfeito acabamento, tudo de acordo com as indicações das peças escritas e desenhadas do projecto arquitetura e de engenharias. | m2 | 8.56 |  | 0
4.8 | Fornecimento e execução de pintura sobre tectos, sancas e frisos com tinta aquosa acrílica, com aspecto liso mate, ref.ª 10-250 VINYLMATT,na cor branco RAL 9010 (Conforme projeto de Interior Design. A confirmar com amostra no local), incluindo primário adequado,bem como todos os materiais e trabalhos necessários, de acordo com o preconizado nas peças desenhadas e escritas de projeto de arquitetura. (Pi02) | m2 | 577.85
4.9 | Fornecimento e execução de pintura sobre tectos, sancas e frisos com tinta aquosa acrílica, com aspecto liso mate, ref.ª 10-250 VINYLMATT, na cor branco RAL 9010 (Conforme projeto de Interior Design. A confirmar com amostra no local), incluindo primário adequado, bem como todos os materiais e trabalhos necessários, de acordo com o preconizado nas peças desenhadas e escritas de projeto.Nas instalações sanitárias deve ser considerado tratamento anti fungos. (Pi03) | m2 | 63.41
4.10 | Fornecimento e assentamento de sanca de iluminação em placas de gesso cartonado hidrófugo, incluindo estrutura metálica do sistema, barramentos, pintura e todos os materiais e acessórios necessários a um perfeito acabamento, de acordo com o preconizado nas peças desenhadas e escritas de projeto. (Instalações Sanitárias ) | ml | 6.3
4.11 | Fornecimento e assentamento de sanca de iluminação em placas de gesso cartonado standard, incluindo estrutura metálica do sistema, barramentos, pintura e todos os materiais e acessórios necessários a um perfeito acabamento, de acordo com o preconizado nas peças desenhadas e escritas de projeto. (Zona Cliente) | ml | 65.5
4.12 | Fornecimento e aplicação de alçapão 60x60 cm para acesso à máquina de AVAC. Inclui todos os materiais e trabalhos necessários, de acordo com o preconizado nas peças desenhadas e escritas de projeto, bem como dos projetos de engenharias. | un | 6
4.13 | Fornecimento e assentamento de Chapa de Aço Inoxidavel da In-metals, colecção water rhythm, refª T22 Mirage Onyx black mirror, com 0.07mm de espessura, sobre placa de gesso hidrófuga a colocar no tecto da antecâmara de acesso à recepção (Conforme projeto de Interior Design. A confirmar com amostra no local), incluindo todos os materiais e acessórios necessários a um perfeito acabamento, de acordo com o preconizado nas peças desenhadas e escritas de projeto. (Antecâmara - Rvp08) | m2 | 12.3
4.14 | Fornecimento e assentamento de Chapa de Aço Inoxidavel da In-metals, colecção water rhythm, refª T22 Mirage Onyx black mirror, com 0.07mm de espessura, sobre placa de gesso hidrófuga a colocar no tecto da antecâmara de acesso à recepção (Conforme projeto de Interior Design. A confirmar com amostra no local), incluindo todos os materiais e acessórios necessários a um perfeito acabamento, de acordo com o preconizado nas peças desenhadas e escritas de projeto. (Antecâmara Lobby - Rvp 08) | m2 | 8.2
5. | Serralharias |  | 0
5.1 | Fornecimento e assentamento de estrutura metálica a colocar na antecâmara, em Aço, com pilares, vigas e acabamento primário antioxidante, colocado com ligações soldadas em obra, a uma altura de até 3 m, de acordo com o preconizado nas peças desenhadas e escritas de projeto de arquitetura e de engenharia. | un | 1 |  | 0
5.2 | Fornecimento e apliação de guarda em barra chata com 2mm de espessura, com acabamento escovado na cor champanhe (Conforme projeto de Interior Design. A confirmar com amostra no local). Incluindo todos os trabalhos necessários e fixações ao pavimento. A estabilidade da peça deverá ser garantida pelo fabricante. De acordo com o preconizado nas peças desenhadas e escritas de projeto. | un | 2 |  | 0
6. | Caixilharias e vãos exteriores |  | 0
6.1 | Adaptação, reparação e substituição de vãos de fachada em concordância com as caracteristicas existentes no local. A sua execução deve estar de acordo com o preconizado nas peças desenhadas e escritas de projeto de arquitetura e de engenharia Nota: Deverá ser respeitada e mantida a métrica da fachada existente com as adaptações apresentadas em projeto.
6.1.1 | Caixilharia com 6,97m x 2,62m (C x Alt) com 2 folhas de correr automáticas com mecanismo antipânico integral da marca Manusa ou equivalente e 1 porta de batente com abertura para o exterior, incluindo aro, dobradiças , fechadura, puxadores de acorodo com o sistema a colocar. Todos os trabalhos preparatórios, acessórios e complementares, conforme mapa de vãos e pormenores. Incluindo automatismos, ligação à CDI e todos os acessórios do sistema necessários ao seu bom funcionamento. De acordo com o preconizado nas peças desenhadas e escritas de projeto. (Antecâmara Recepção) | un | 1 |  | 0
6.1.2 | Porta com 2 folhas de correr automático com um total de vão 4,71m x 2,40m (C x Alt), com mecanismo antipânico integral da marca Manusa ou equivalente, incluindo aro, dobradiças , fechadura, puxadores de acorodo com o sistema a colocar. Todos os trabalhos preparatórios, acessórios e complementares, conforme mapa de vãos e pormenores. Incluindo automatismos, ligação à CDI e todos os acessórios do sistema necessários ao seu bom funcionamento. De acordo com o preconizado nas peças desenhadas e escritas de projeto. (Antecâmara Recepção) | un | 1
6.1.3 | Vão com 5,60m x 3,80m (C x Alt) com 1 porta de batente com 1 folha e abertura para o exterior, incluindo aro, dobradiças , fechadura, puxadores de acorodo com o sistema a colocar. Todos os trabalhos preparatórios, acessórios e complementares, conforme mapa de vãos e pormenores. Incluindo automatismos, ligação à CDI e todos os acessórios do sistema necessários ao seu bom funcionamento. De acordo com o preconizado nas peças desenhadas e escritas de projeto. (Acesso à esplanada) | un | 1 |  | 0
6.2 | Requalificação da porta principal de acesso ao bar. | un | 1 |  | 0
7. | Diversos |  | 0
7.1 | Fornecimento e colocação de cortina corta-fogo EI60 tipo Cortina BACHFIRE EW 60/120 - SEM IRRIGAÇÃO, de acordo com o preconizado nas peças desenhadas e escritas dos projetos de interior design e engenharias, incluindo todos os trabalhos e acessórios à sua perfeita execução e resopetiva ligação à CDI. | un | 1 |  | 0
7.2 | Fornecimento e montagem de caleira com grelha, em aço inox, e baixo perfil incluindo todos os trabalhos necessários, de acordo com projeto de esgoto | un | 1
8. | Equipamento sanitário |  | 0 | 0 | 0
Fornecimento das loiças sanitárias, incluindo todos os acessórios, ligações, uniões, válvulas de corte e restantes elementos necessários ao seu perfeito funcionamento e instalação, de acordo com o preconizado nas peças desenhadas e escritas de projeto.
8.1 | Estrutura Geberit duofix para sanita suspensa, 112cm, com autoclismo de interior sigma 12cm, curva de descarga de pvc (IS01) | un | 5
8.2 | Placa de comando Geberit, Sigma 70, dupla descarga, cor preto (Conforme projeto de Interior Design. A confirmar com amostra no local). (IS02A) | un | 5
8.3 | Urinol cerâmico branco da SANITANA, Modelo Capri, Ref.ª H843 0700 0048 41 com sensor de descarga automática integrado, incluindo transformador para sensor electrónico 24V, Ref.ª H895 0710 0000 01 (Conforme projeto de Interior Design. A confirmar com amostra no local). (IS04) | un | 2
8.4 | Sanita suspensa e tampo queda amortecida D-NEO 370x540 da Duravit ref. 457709. (IS03) | un | 5
8.5 | Misturadora monocomando de lavatório para instalação encastrável da Hansgrohe, refª73351670, modelo Tecturis S, EcoSmart+ de parede com bica 22,5cm. (Conforme projeto de Interior Design. A confirmar com amostra no local). Inclui todas as peças, fixações e remates necessários ao seu correcto funcionamento. (IS09) | un | 6
8.6 | Sifão de garrafa de acordo com o desenho do lavatório nas peças desenhadas (Conforme projeto de Interior Design. A confirmar com amostra no local), inclui sistema linear de recolha de água, valvula e todos os acessórios. Confirmar com fornecedor. Inclui todas as peças, fixações e remates necessários para o seu correto funcionamento. De acordo com o preconizado nas peças desenhadas e escritas de projeto. (IS10) | un | 6
8.7 | Porta rolos da MEDICLINICS, modelo Jumbo Ref.ª PR2783B em aço, acabamento onforme projeto de interior design. (Conforme projeto de Interior Design. A confirmar com amostra no local) (IS16) | un | 5
8.8 | Porta piaçaba da MEDICLINICS, Ref.ª ES0010B em aço com acabamento acabamento onforme projeto de interior design, com fixação à parede. (Conforme projeto de Interior Design. A confirmar com amostra no local) (IS17) | un | 5
8.9 | Cabide da JNF, Ref.ª IN.14.520.AL.SB Instalação Sanitária Acessivel - acabamento em aço inox (Conforme projeto de Interior Design. A confirmar com amostra no local) (IS18) | un | 5
8.10 | Contentor higiénico mural da BOBRICK,Ref.ª PP0006B em aço com acabamento acabamento onforme projeto de interior design. (Conforme projeto de Interior Design. A confirmar com amostra no local) (IS20) | un | 3
8.11 | Dispensador de toalhas de papel da JNF, ref. IN.60.548.TB, acabamento Titanium Black (Conforme projeto de Interior Design. A confirmar com amostra no local) (IS26) | un | 2
8.12 | Cesto de Papéis da JNF, ref. IN.60.561.TB, acabamento Titanium Black (Conforme projeto de Interior Design. A confirmar com amostra no local) (IS26) | un | 2
8.13 | Secador de mãos (IS27) | un | 4
8.14 | Montagem e ligação de torneiras e louças sanitárias incluindo mão de Obra e todos os materiais necessários. | vg | 1
8.15 | Sanita campacta Urb.y Plus D¦C, ref. 146024, da marca Sanindusa com tampo de sanita Urb.y slim ref. 24061. (Instalações Sanitárias BOH- IS28) | un | 2
8.16 | Lavatório Urb.y. 65x47 ref. 140350 da marca Sanindusa. (Instalações Sanitárias BOH - IS29) | un | 2
8.17 | Fornecimento e colocação de misturadora de lavatório advance com ecospot , modelo da séria "Ecospot" da marca Sanindusa, ref. 527030111. Incluindo trabalhos inerentes, conforme peças desenhadas de projecto. (Instalações Sanitárias BOH - IS29) | un | 2
8.18 | Espelho Dream Circular diâmetro 65 da Sanindusa, Refª 6217000 (Conforme projeto de Interior Design. A confirmar com amostra no local - IS29) | un | 1
8.19 | Fornecimento e aplicação de bancada e lavatório integrado em Pedra Marmore Verde Guatemala, com acabamento polido, 20mm de espessura, (Conforme projeto de Interior Design. A confirmar com amostra no local). De acordo com o preconizado em peças escritas e desenhadas de projeto. Inclui todas as peças, fixações e remates necessários para a sua correta instalação e funcionamento. (IS05) | un | 2
8.20 | Espelho Saint Gobain SGG Miralite Revolution 6mm cor Gris (Conforme projeto de Interior Design. A confirmar com amostra no local), aplicado sobre base em MDF hidrofugo com 20mm de espessura com acabamento lacado à cor preta (Conforme projeto de Interior Design. A confirmar com amostra no local) e remate perifério em chapa metálica com 2mm de espessura com acabamento preto (Conforme projeto de Interior Design. A confirmar com amostra no local) DIM 1.00(A) x 1.70(L) m. Fixação através de barras chatas ao tecto com acabamento na cor preto (Conforme projeto de Interior Design. A confirmar com amostra no local) e reforço na parte de trás, com área inferior ao MDF, efeito flutuante). De acordo com o preconizado em peças escritas e desenhadas de projeto. (IS31) | un | 2
8.21 | Fraldário horizontal Branco - Mediclinics (IS32) | un | 1
9. | Instalações existentes |  | 0
9.1 | Desmontagem dos equipamentos eléctricos no interior do quarto, como tomadas, interruptores e luminárias, incluindo limpeza, acondicionamento e entregue ao Dono de Obra para acções de manutenção e reposição. | it | 1
9.2 | Desmontagem e desactivação de equipamentos eléctricos no interior do quarto, incluindo isolamento e desactivação de ligações a anular, como chamada de emergência, economizador de cartão e sistema de som do WC, incluindo limpeza, acondicionamento e entregue ao Dono de Obra para acções de manutenção e reposição. | it | 1
10. | Luminárias |  | 0
10.1 | Fornecimento e aplicação de luminárias, incluindo todos os trabalhos necessarios de remates ao teto e ligações elétricas. | Vg
11. | Equipamentos
11.1 | Fornecimeno e aplicação de SmartTv de 55'' da marca LG incluido sistema de suporte à parede, de acordo com o preconizado nas peças desenhadas e escritas de projeto. | Un | 2
| Todos os trabalhos de demolições apresentados nas peças desenhadas e não apresentados/quantificados neste MQT de demolições, não poderão ser considerados como erros ou omissões. |  |  |  | 0
0
3.21.1 | Demolições |  | 0 | 0 | 0
3.21.1.1 | Execução de todos os trabalhos de Demolição de Elementos Pré-existentes, nos quais se inclui tectos, revestimentos de pavimento, revestimentos de parede, todas as louças sanitárias, portas e outros elementos existentes, bem como a Limpeza e Remoção de Entulho para vazadouro autorizado, conforme peças desenhadas, caderno de encargos, instruções a solicitar aos fabricantes e supervisão da fiscalização de obra. Incluindo estrutura de suporte de infraestruturas em barrotes de madeira, existente entre o teto falso e o teto real (Ala 1 e Ala 2), assim como o ajuste das infraestruturas existentes de forma a garantir a execução do projeto, o bom estado das instalações a manter e o correto funcionamento dos sistemas, redes equipamentos. Considera-se incluído no presente artigo o plano de gestão de resíduos, de acordo com normativa. NOTA: A SEGUINTE LISTAGEM NÃO DISPENSA A VERIFICAÇÃO EM OBRA DE TODOS OS ELEMENTOS A REMOVER. A demolição prevista no presente artigo deverá garantir que o espaço destinado à obra fique em tosco, assegurando a execução do projecto de Interior Design e Arquitectura, assim como de todas as engenharias. | Vg | 1 |  | 0
3.21.2 | Pavimentos |  | 0 | 0 | 0
3.21.2.1 | Fornecimento e assentamento de soleira em pedra Mármore Estremoz Claro, com acabamento amaciado e arestas boleadas, nas portas de entrada no quarto, com espessura de 2cm. Dimensões conforme projeto e dimensões existentes no local (comprimento 0,90m x largura variável com um mínimo de 0,135m). Inclui rasgo para acomodar dilatação do pavimento do interior do quarto, conforme indicações do fabricante. Incluindo a remoção parcial da betonilha existente para reduzir a cota e conseguir um melhor nivelamento da entrada e adequada preparação da superficie. (comunicação entre quartos) | Un. | 1 |  | 0
3.21.2.2 | Fornecimento e assentamento de perfil de transição de pavimentos em aço inoxidável V2A, tipo "Schlüter-RENO-TK", incluindo fixação e todos os trabalhos preparatórios, acessórios e complementares, necessários a um perfeito acabamento, conforme preconizado nas peças desenhadas e escritas de projeto. (comunicação entre quartos) | ml | 1.8 |  | 0
3.21.3 | Vãos |  | 0 |  | 0
3.21.3.1 | Fornecimento e aplicação de vão de porta comunicante interior, corta-fogo e acústica tipo "Portaro" EI30 AC40+40dB da Vicaima (barra de calafetagem HS para desempenho de 41dB), acabamento Naturdor Nogueira mate por aberto, dimensão de A/900+900mm/C (sendo a espessura de parede), porta Essential lisa de 47mm, interior performance conforme certificação do produto, aro em contraplacado, guarnições retas de 60mm à ½ esquadria, maquinação da porta para fornecimento e montagem de fechadura Assa Abloy VingCard ESSENCE RFID BLE composta por um Conjunto de puxadores wing, leitor de proximidade e caixa de fechadura ANSI (confirmar com especialidades - fechadura e puxadores não incluídos), dobradiças ocultas, mola não incluída. (Ficha técnica e desenho em anexo). Borrachas e dobradiças pretas, certificado do produto, e tudo o demais necessário para o seu correto funcionamento. Com todos os trabalhos e materiais necessários para uma boa execução e de acordo com recomendações do fabricante e mapa de vãos, de acordo com o preconizado nas peças desenhadas e escritas de projeto. (porta entre quartos comunicantes) | un | 1 |  | 0
TOTAL QUARTO COMUNICANTE |  |  |  |  | 0
TOTAL QUARTOS COMUNICANTES
| MULTIPLICAR QUANTIDADES DE TRABALHO TIPO PELA QUANTIDADE DE QUARTOS DESTA TIPOLOGIA, CONFORME PROJETO DE INTERIOR DESIGN. TODAS AS DIMENSÕES DEVEM SER VERIFICADAS EM OBRA | un | 31 |  | 0
3.22 | CORREDOR - piso 1 |  | 0
| Todos os trabalhos de demolições apresentados nas peças desenhadas e não apresentados/quantificados neste MQT de demolições, não poderão ser considerados como erros ou omissões. |  |  |  | 0
0
3.22.1 | Demolições |  | 0 |  | 0
3.22.1.1 | Execução de todos os trabalhos de Demolição de Elementos Pré-existentes, nos quais se inclui tectos, revestimentos de pavimento, revestimentos de parede, todas as louças sanitárias, portas e outros elementos existentes, bem como a Limpeza e Remoção de Entulho para vazadouro autorizado, conforme peças desenhadas, caderno de encargos, instruções a solicitar aos fabricantes e supervisão da fiscalização de obra. Incluindo estrutura de suporte de infraestruturas em barrotes de madeira, existente entre o teto falso e o teto real (Ala 1 e Ala 2), assim como o ajuste das infraestruturas existentes de forma a garantir a execução do projeto, o bom estado das instalações a manter e o correto funcionamento dos sistemas, redes equipamentos. Considera-se incluído no presente artigo o plano de gestão de resíduos, de acordo com normativa. NOTA: A SEGUINTE LISTAGEM NÃO DISPENSA A VERIFICAÇÃO EM OBRA DE TODOS OS ELEMENTOS A REMOVER. A demolição prevista no presente artigo deverá garantir que o espaço destinado à obra fique em tosco, assegurando a execução do projecto de Interior Design e Arquitectura, assim como de todas as engenharias. | vg | 1 |  | 0
3.22.1.2 | Execução de todos os trabalhos de Demolição de perfil de madeira, localizado horizontalmente a cerca de 0.90m de altura, pregado à parede, com meios manuais, sem deteriorar os elementos construtivos contíguos, e carga manual para camião ou contentor. | ml | 60.32 |  | 0
3.22.1.3 | Execução de todos os trabalhos de Demolição de rodapé de madeira, com meios manuais, sem deteriorar os elementos construtivos contíguos, e carga manual para camião ou contentor. | ml | 60.32 |  | 0
3.22.1.4 | Execução de todos os trabalhos de Demolição de cantoneira de proteção contra impactos (aplicada sobre pedra, sobre estuque ou outros materiais), com meios manuais, sem deteriorar os elementos construtivos contíguos, e carga manual para camião ou contentor. A remoção do elemento deve ser executada de forma cuidada, garantindo-se a integridade do suporte. | ml | 102.5 |  | 0
3.22.1.5 | Execução de todos os trabalhos de Demolição de tecto falso contínuo de placas de gesso ou estafe, situado a uma altura menor de 4 m, com meios manuais, sem deteriorar os elementos construtivos contíguos, e carga manual para camião ou contentor. | m2 | 78.41 |  | 0
3.22.1.6 | Demolição de tecto falso amovível de placas metálicas situado a uma altura menor de 4 m, com meios manuais, sem deteriorar os elementos construtivos aos quais está fixado, e carga manual para camião ou contentor. | m2 | 40.11 |  | 0
0
3.22.2 | Instalações existentes |  | 0 |  | 0
3.22.2.1 | Desmontagem dos equipamentos eléctricos no corredor e compartimentos contíguos, como tomadas, interruptores e luminárias, incluindo a limpeza e transporte para vazadouro autorizado dos elementos desmontados. | vg | 1 |  | 0
3.22.2.2 | Desmontagem e desactivação de equipamentos eléctricos no corredor e compartimentos contíguos, incluindo isolamento e desactivação de ligações a anular, como chamada de emergência, economizador de cartão e sistema de som do WC, incluindo a limpeza e transporte para vazadouro autorizado dos elementos desmontados. | vg | 1 |  | 0
0
3.22.3 | Pavimentos |  | 0 |  | 0
3.22.3.1 | Trabalhos de regularização de pavimentos com recurso a auto-nivelante adequado na preparação das bases para assentamento dos revestimentos de pavimento previstos em projeto de Interior Design, incluindo todos os trabalhos necessários à sua perfeita execução, de acordo com o preconizado nas peças desenhadas e escritas de projeto. (Corredor quartos) | m2 | 54.27 |  | 0
3.22.3.2 | Fornecimento e aplicação de carpete "Naban Carpets", refª Axminster 35 (altura = 10,8mm) sobre camada de underlay (dupla colagem ao pavimento), esp=6mm, assente em base regularizada e limpa. Mescla de cor composta por tufos ARS a definir (Conforme projeto de Interior Design. A confirmar com amostra no local). (Corredor quartos) | m2 | 54.27 |  | 0
3.22.3.3 | Fornecimento e aplicação de Underlay ref. ME-227-C Cloud 9 Flame retardand 8, de acordo com o preconizado nas peças desenhadas e escritas de projeto, em base devidamente preparada e nivelada, incluindo todos os trabalhos necessários ao seu perfeito acabamento. (Corredor quartos) | m2 | 54.27 |  | 0
3.22.3.4 | Fornecimento e colocação de Rodapé em MDF com classe de resistência ao fogo A1, com acabamento Naturdor Nogueira figurado mate poro aberto, com espessura conforme projeto de interior design, idêntico ao painel aplicado nas paredes (Corredor quartos) | ml | 42.45 |  | 0
3.22.3.5 | Vitrificação dos pavimentos e escada em pedra. Inclui limpeza profunda com secagem total da superfície e aplicação de tapa poros antes da cristalização. Conforme previsto em projeto de Interior Design, incluindo todos os trabalhos necessários à sua perfeita execução, de acordo com o preconizado nas peças desenhadas e escritas de projeto. (Escadas e Hall dos elevadores) | m2 | 68.33 |  | 0
3.22.3.6 | Fornecimento e assentamento de perfil de transição de pavimentos em aço inoxidável V2A, tipo "Schlüter-RENO-TK", incluindo fixação e todos os trabalhos preparatórios, acessórios e complementares, necessários a um perfeito acabamento, conforme preconizado nas peças desenhadas e escritas de projeto. (Corredor quartos) | ml | 7.95 |  | 0
0
3.22.4 | Paredes |  | 0 |  | 0
3.22.4.1 | Fornecimento e assentamento de alvenaria interior simples de tijolo cerâmico furado de 30x20x07cm, assente com argamassa de cimento e areia ao traço 1:4, incluindo todos os trabalhos e acessórios necessários á sua perfeita execução para colocação da estrutura da sanita, de acordo com o preconizado nas peças desenhadas e escritas de projeto. | m2 | 18.13 |  | 0
3.22.4.2 | Massa de enchimento tipo Estuque, para paredes de alvenaria, aplicada em duas camadas: esboço com 2 cm de espessura e acabamento com espessura até 3 mm, a aplicar após esboço completamente seco. Pronta a receber revestimento conforme mapa de acabamentos, remates com massas existentes, bem como todos os restantes acessórios e trabalhos necessários a um bom acabamento bem como eventuais meios elevatórios. | m2 | 30.28 |  | 0
3.22.4.3 | Regularização de paredes através da aplicação de argamassa ou massa apropriada compatível com a superfício existente, garantindo-se a homogeneidade do resultado. Inclui limpeza e reparação de imperfeições e aplicação de impermeabilizante, se ncessário. Conforme previsto em projeto de Interior Design, incluindo todos os trabalhos necessários à sua perfeita execução, de acordo com o preconizado nas peças desenhadas e escritas de projeto. | m2 | 161.5 |  | 0
3.22.4.4 | Limpeza e tratamento de paramentos em pedra. Inclui limpeza profunda com secagem total da superfície e aplicação de tapa poros antes da impermeabilização. Conforme previsto em projeto de Interior Design, incluindo todos os trabalhos necessários à sua perfeita execução, de acordo com o preconizado nas peças desenhadas e escritas de projeto. (Escadas, Hall dos elevadores e corredor quartos) | m2 | 90.18 |  | 0
3.22.4.5 | Fornecimento e montagem de parede em gesso cartonado com placagem de um dos lados, com pintura branca a vedar a área de corredor de acesso fronteira à área a intervencionar, a fim de garantir a segurança de pessoas e evitar ruido e poluição visual desnecessários durante o decorrer dos trabalhos. | Un. | 2 |  | 0
3.22.4.6 | Fornecimento e execução de pintura com tinta aquosa acrílica, com aspecto liso mate, ref.ª 10-250 VINYLMATT, na cor branco Ral 9010 (conforme projeto de Interior Design. A confirmar com amostra no local), sobre paredes, incluindo primário adequado, bem como todos os materiais e trabalhos necessários, de acordo com o preconizado nas peças desenhadas e escritas de projeto. (zona staff) | m2 | 35.53 |  | 0
3.22.4.7 | Fornecimento e aplicação de forra em MDF com classe de resistência ao fogo A1, com acabamento Naturdor Nogueira figurado mate poro aberto, com espessura conforme projeto de interior design, idêntico ao rodapé. Conforme previsto em projeto de Interior Design e desenho de preparação (A confirmar com amostra no local), incluindo todos os trabalhos necessários à sua perfeita execução, de acordo com o preconizado nas peças desenhadas e escritas de projeto. (portas quartos - lateral esquerda 30cm + lateral direita 12cm + bandeira) | m2 | 8.22 |  | 0
3.22.4.8 | Fornecimento e aplicação de forra em MDF com classe de resistência ao fogo A1, com acabamento Naturdor Nogueira figurado mate poro aberto, com espessura conforme projeto de interior design, idêntico ao rodapé. Conforme previsto em projeto de Interior Design e desenho de preparação (A confirmar com amostra no local), incluindo todos os trabalhos necessários à sua perfeita execução, de acordo com o preconizado nas peças desenhadas e escritas de projeto. (portas quartos em nicho - totalidade do nicho) | m2 | 6.14 |  | 0
3.22.4.9 | Fornecimento e execução de revestimento com papel de parede vinílico com design em relevo semelhante ao linho. Revestimento de acabamento olefinado em um suporte não tecido, da "VESCOM", refª Lynn 3001.09. (Conforme projeto de Interior Design. A confirmar com amostra no local). Aplicado sobre suporte limpo e desempenado. Inclui preparação da base para um perfeito acabamento, conforme indicações do fornecedor/instalador. Inclui a colagem com cola adequada às superfícies a aderir. Trabalho de acordo com o preconizado nas peças desenhadas e escritas de projeto. | m2 | 106.13 |  | 0
3.22.4.10 | Fornecimento e aplicação de cantoneiras metálicas (proteção contra impactos) aplicadas nas arestas vivas das paredes, com acabamento lacado na cor taupe NCS S 2005-Y30R (conforme projeto de Interior Design. A confirmar com amostra no local), incluindo primário adequado, bem como todos os materiais e trabalhos necessários, de acordo com o preconizado nas peças desenhadas e escritas de projeto. (Corredor quartos) | ml | 80 |  | 0
3.22.4.11 | Fornecimento e aplicação de cantoneiras metálicas (proteção contra impactos) aplicadas nas arestas vivas das paredes, em alumínio anodizado natural (A confirmar com amostra no local), bem como todos os materiais e trabalhos necessários, de acordo com o preconizado nas peças desenhadas e escritas de projeto. (zona Staff) | ml | 10 |  | 0
0
3.22.5 | Tectos |  | 0 |  | 0
3.22.5.1 | Fornecimento e montagem de tecto falso em gesso cartonado standard, constituído por camada simples de placas tipo Knauf Standard Tipo A/12,5 mm aparafusadas a uma estrutura metálica em chapa galvanizada Z 140 de maestras 47/17/0,6 mm (com separação máxima de 500 mm), suspensa da laje mediante “pivot + varão roscado M6 zincado + bucha metálica M6” (ou outra), com separação máxima de 1000 mm ou equivalente. Inclui aplicação de “banda acústica” entre os perfis L e as paredes perimetrais e de lã mineral. Tratamento de juntas. Pronta a pintar, incluíndo todos os trabalhos e fornecimentos necessários a um perfeito acabamento, de acordo com o preconizado nas peças desenhadas e escritas de projeto. | m2 | 125.72 |  | 0
3.22.5.2 | Fornecimento e execução de pintura com tinta aquosa acrílica, com aspecto liso mate, ref.ª 10-250 VINYLMATT, na cor branco RAL 9010 (Conforme projeto de Interior Design. A confirmar com amostra no local), sobre tectos, sancas e frisos, , incluindo primário adequado, bem como todos os materiais e trabalhos necessários, de acordo com o preconizado nas peças desenhadas e escritas de projeto. | m2 | 124.76 |  | 0
3.22.5.3 | Fornecimento e montagem de sanca de iluminação em gesso cartonado , constituído camada simples de placas tipo Knauf aparafusadas a uma estrutura metálica em chapa galvanizada do sistema. Pronta para receber iluminação em fita LED, conforme peças desenhadas de projeto. Tratamento de juntas com cinta de papel e aplicação do “Primário pintura”. Pronta a pintar incluíndo todos os trabalhos e fornecimentos necessários a um perfeito acabamento, de acordo com o preconizado nas peças desenhadas e escritas de projeto. (Nicho quartos) | ml | 3.2 |  | 0
3.22.5.4 | Fornecimento e aplicação de forra em MDF com classe de resistência ao fogo A1, com acabamento Naturdor Nogueira figurado mate poro aberto, com espessura conforme projeto de interior design, idêntico ao rodapé. Conforme previsto em projeto de Interior Design e desenho de preparação (A confirmar com amostra no local), incluindo todos os trabalhos necessários à sua perfeita execução, de acordo com o preconizado nas peças desenhadas e escritas de projeto. (portas quartos em nicho - totalidade do nicho) | m2 | 0.96 |  | 0
3.22.5.5 | Fornecimento e aplicação de alçapão 60x60 cm para acesso à máquina de AVAC. Inclui todos os materiais e trabalhos necessários, de acordo com o preconizado nas peças desenhadas e escritas de projeto, bem como dos projetos de engenharias. | un | 3 |  | 0
0
3.22.6 | Vãos |  | 0 |  | 0
3.22.6.1 | Fornecimento de colocação de vão de porta interior corta-fogo EI30, tipo TRIA, Série Plano, lacada à cor NCS S 2005-Y30R (Conforme projeto de Interior Design. A confirmar com amostra no local). Conforme requisitos definidos no projeto de especialidades, nomeadamente projeto de acustica e projeto de Segurança Contra Incêndios (SCI), nomeadamente resistência ao fogo e sistema de fecho automático. Maquinação da porta para fornecimento e montagem de fechadura Assa Abloy VingCard ESSENCE RFID BLE composta por um Conjunto de puxadores wing, leitor de proximidade e caixa de fechadura ANSI (confirmar com especialidades - fechadura e puxadores não incluídos), acabamento escovado preto, borrachas e dobradiças pretas, certificado do produto, e tudo o demais necessário para o seu correto funcionamento. Todas as portas devem ser protegidas com cantoneiras metálicas em aço galvanizado, lacadas à cor NCS S 2005-Y30R (Conforme projeto de Interior Design. A confirmar com amostra no local), com 1,25 m de altura e abas mínimas de 5 cm (4 cantoneiras por porta). Com todos os trabalhos e materiais necessários para uma boa execução e de acordo com recomendações do fabricante e mapa de vãos, de acordo com o preconizado nas peças desenhadas e escritas de projeto. (Portas staff - serviço) | un | 6 |  | 0
0
3.22.7 | Carpintaria |  |  |  | 0
3.22.7.1 | Verificação e manutenção de armários técnicos existentes, incluindo inspeção das características construtivas da porta, aro e ferragens, com vista à confirmação do cumprimento dos requisitos definidos no projeto de Interior Design. Inclui reparações ou ajustes pontuais caso se revelem necessários, incluindo substituições pontuais de ferragens garantindo-se o correto funcionamento e alinhamento com as paredes quando fechados, bem como todos os trabalhos e acessórios necessários à sua perfeita readaptação e conservação. Inclui instalação de fechadura JNF com pequeno puxador, ambos em acabamento preto, permitindo o fecho à chave (Conforme projeto de Interior Design. A confirmar com amostra no local). Todas as fechaduras devem utilizar uma chave única para uniformização. Inclui preparação da superfície, correção de imperfeições e aplicação de primário para posterior aplicação de papel de parede (Conforme projeto de Interior Design. A confirmar com amostra no local). Inclui todos os trabalhos necessários à sua perfeita execução, garantindo uniformidade, durabilidade e integração com as superfícies envolventes. | un | 1 |  | 0
0
3.22.8 | Sinalética |  | 0 |  | 0
3.22.8.1 | Sinalética com a numeração de quarto em Valchromat preto de 8 mm folhado a nogueira, com frente em alumínio de 1.5mm espessura, lacado ao RAL por definir, com número de quarto vazado e numeração em material transparente e braille (3 algarismos). Fixação através de cola biadesiva. Inclui todas as peças, fixações e remates necessários ao seu correto funcionamento. (Conforme projeto de Interior Design. A confirmar com amostra no local) (portas quartos) | un | 8 |  | 0
3.22.8.2 | Fornecimento e instalação de PVC Opaco Planta Emergência, com 297x420mm, de acordo com o projeto da especialidade. Inclui todas as peças, fixações e remates necessários ao seu correto funcionamento. | un | 5 |  | 0
3.22.8.3 | Fornecimento e instalação de Sinalética direcional, conforme projeto e interior design e projeto de sinalética direcional do cliente. Inclui todas as peças, fixações e remates necessários ao seu correto funcionamento. | Vg | 1 |  | 0
0
3.22.9 | Diversos |  | 0 |  | 0
3.22.9.1 | Tratamento de fissuras com aberturas entre 3mm e 10mm, em paredes, tetos e outros elementos construídos: preenchimento das fissuras com mistura de grout após avivamento das mesmas para garantir de que não existe exposição de armaduras. Limpeza mecânica por escovagem ou decapagem das armaduras expostas, incluindo o custo integral da remoção de material solto ou pouco aderente, a remoção de todos os produtos de corrosão que se apresentem soltos, o transporte, colocação e aplicação de todos os equipamentos e materiais necessários à execução dos trabalhos. Para posterior aplicação de acabamento conforme projeto de interior design. | un | 1 |  | 0
3.22.9.2 | Tratamento de juntas de dilatação, conforme as necessidades estruturais, com selagem da abertura, garantindo-se a adequada vedação contra infiltrações de água e sujidade. Inclui limpeza e preparação da junta com fundo de junta e primário, se necessário, para garantir a aderência e durabilidade da soução. Inclui cantoneiras de aço, para proteção das arestas. com acabamento conforme projeto de Interior Design. (A confirmar com amostra no local), incluindo primário adequado, bem como todos os materiais e trabalhos necessários, de acordo com o preconizado nas peças desenhadas e escritas de projeto. | un | 1 |  | 0
3.22.9.3 | Agregar ao armário do carretel existente um armário de extintor com a mesma altura e profundidade, ambos pintados à cor NCS 2005 Y30R | un | 2 |  | 0
0
3.22.10 | Luminárias |  | 0 |  | 0
3.22.10.1 | Fornecimento e aplicação de calha de LED com difusor opalino. Fita LED 2700K, IP20. Inclui transformador e todos os trabalhos e acessórios necessários ao correto funcionamento do sistema, conforme projeto de Interior Design, projeto de Instalações elétricas e Operação.. (Nichos quartos) | ml | 3.2 |  | 0
TOTAL CORREDOR PISO 1 |  |  |  |  | 0
3.23 | CORREDOR - piso 2 |  | 0
| Todos os trabalhos de demolições apresentados nas peças desenhadas e não apresentados/quantificados neste MQT de demolições, não poderão ser considerados como erros ou omissões. |  |  |  | 0
0
3.23.1 | Demolições |  | 0 |  | 0
3.23.1.1 | Execução de todos os trabalhos de Demolição de Elementos Pré-existentes, nos quais se inclui tectos, revestimentos de pavimento, revestimentos de parede, todas as louças sanitárias, portas e outros elementos existentes, bem como a Limpeza e Remoção de Entulho para vazadouro autorizado, conforme peças desenhadas, caderno de encargos, instruções a solicitar aos fabricantes e supervisão da fiscalização de obra. Incluindo estrutura de suporte de infraestruturas em barrotes de madeira, existente entre o teto falso e o teto real (Ala 1 e Ala 2), assim como o ajuste das infraestruturas existentes de forma a garantir a execução do projeto, o bom estado das instalações a manter e o correto funcionamento dos sistemas, redes equipamentos. Considera-se incluído no presente artigo o plano de gestão de resíduos, de acordo com normativa. NOTA: A SEGUINTE LISTAGEM NÃO DISPENSA A VERIFICAÇÃO EM OBRA DE TODOS OS ELEMENTOS A REMOVER. A demolição prevista no presente artigo deverá garantir que o espaço destinado à obra fique em tosco, assegurando a execução do projecto de Interior Design e Arquitectura, assim como de todas as engenharias. | vg | 1 |  | 0
3.23.1.2 | Execução de todos os trabalhos de Demolição de perfil de madeira, localizado horizontalmente a cerca de 0.90m de altura, pregado à parede, com meios manuais, sem deteriorar os elementos construtivos contíguos, e carga manual para camião ou contentor. | ml | 341.63 |  | 0
3.23.1.3 | Execução de todos os trabalhos de Demolição de rodapé de madeira, com meios manuais, sem deteriorar os elementos construtivos contíguos, e carga manual para camião ou contentor. | ml | 341.63 |  | 0
3.23.1.4 | Execução de todos os trabalhos de Demolição de cantoneira de proteção contra impactos (aplicada sobre pedra, sobre estuque ou outros materiais), com meios manuais, sem deteriorar os elementos construtivos contíguos, e carga manual para camião ou contentor. A remoção do elemento deve ser executada de forma cuidada, garantindo-se a integridade do suporte. | ml | 277.5 |  | 0
3.23.1.5 | Execução de todos os trabalhos de Demolição de tecto falso contínuo de placas de gesso ou estafe, situado a uma altura menor de 4 m, com meios manuais, sem deteriorar os elementos construtivos contíguos, e carga manual para camião ou contentor. | m2 | 186.78 |  | 0
3.23.1.6 | Demolição de tecto falso amovível de placas metálicas situado a uma altura menor de 4 m, com meios manuais, sem deteriorar os elementos construtivos aos quais está fixado, e carga manual para camião ou contentor. | m2 | 168.27 |  | 0
0
3.23.2 | Instalações existentes |  | 0 |  | 0
3.23.2.1 | Desmontagem dos equipamentos eléctricos no corredor e compartimentos contíguos, como tomadas, interruptores e luminárias, incluindo a limpeza e transporte para vazadouro autorizado dos elementos desmontados. | vg | 1,00 |  | 0
3.23.2.2 | Desmontagem e desactivação de equipamentos eléctricos no corredor e compartimentos contíguos, incluindo isolamento e desactivação de ligações a anular, como chamada de emergência, economizador de cartão e sistema de som do WC, incluindo a limpeza e transporte para vazadouro autorizado dos elementos desmontados. | vg | 1,00 |  | 0
0
3.23.3 | Pavimentos |  | 0 |  | 0
3.23.3.1 | Trabalhos de regularização de pavimentos com recurso a auto-nivelante adequado na preparação das bases para assentamento dos revestimentos de pavimento previstos em projeto de Interior Design, incluindo todos os trabalhos necessários à sua perfeita execução, de acordo com o preconizado nas peças desenhadas e escritas de projeto. (Corredor quartos) | m2 | 291.25 |  | 0
3.23.3.2 | Fornecimento e aplicação de carpete "Naban Carpets", refª Axminster 35 (altura = 10,8mm) sobre camada de underlay (dupla colagem ao pavimento), esp=6mm, assente em base regularizada e limpa. Mescla de cor composta por tufos ARS a definir (Conforme projeto de Interior Design. A confirmar com amostra no local). (Corredor quartos) | m2 | 291.25 |  | 0
3.23.3.3 | Fornecimento e aplicação de Underlay ref. ME-227-C Cloud 9 Flame retardand 8, de acordo com o preconizado nas peças desenhadas e escritas de projeto, em base devidamente preparada e nivelada, incluindo todos os trabalhos necessários ao seu perfeito acabamento. (Corredor quartos) | m2 | 291.25 |  | 0
3.23.3.4 | Fornecimento e colocação de Rodapé em MDF com classe de resistência ao fogo A1, com acabamento Naturdor Nogueira figurado mate poro aberto, com espessura conforme projeto de interior design, idêntico ao painel aplicado nas paredes (Corredor quartos) | ml | 264.57 |  | 0
3.23.3.5 | Vitrificação dos pavimentos e escada em pedra. Inclui limpeza profunda com secagem total da superfície e aplicação de tapa poros antes da cristalização. Conforme previsto em projeto de Interior Design, incluindo todos os trabalhos necessários à sua perfeita execução, de acordo com o preconizado nas peças desenhadas e escritas de projeto. (Escadas e Hall dos elevadores) | m2 | 68.84 |  | 0
3.23.3.6 | Fornecimento e assentamento de perfil de transição de pavimentos em aço inoxidável V2A, tipo "Schlüter-RENO-TK", incluindo fixação e todos os trabalhos preparatórios, acessórios e complementares, necessários a um perfeito acabamento, conforme preconizado nas peças desenhadas e escritas de projeto. (Corredor quartos) | ml | 20.2 |  | 0
0
3.23.4 | Paredes |  | 0 |  | 0
3.23.4.1 | Fornecimento e assentamento de alvenaria interior simples de tijolo cerâmico furado de 30x20x07cm, assente com argamassa de cimento e areia ao traço 1:4, incluindo todos os trabalhos e acessórios necessários á sua perfeita execução para colocação da estrutura da sanita, de acordo com o preconizado nas peças desenhadas e escritas de projeto. | m2 | 31.83 |  | 0
3.23.4.2 | Massa de enchimento tipo Estuque, para paredes de alvenaria, aplicada em duas camadas: esboço com 2 cm de espessura e acabamento com espessura até 3 mm, a aplicar após esboço completamente seco. Pronta a receber revestimento conforme mapa de acabamentos, remates com massas existentes, bem como todos os restantes acessórios e trabalhos necessários a um bom acabamento bem como eventuais meios elevatórios. | m2 | 63.66 |  | 0
3.23.4.3 | Regularização de paredes através da aplicação de argamassa ou massa apropriada compatível com a superfício existente, garantindo-se a homogeneidade do resultado. Inclui limpeza e reparação de imperfeições e aplicação de impermeabilizante, se ncessário. Conforme previsto em projeto de Interior Design, incluindo todos os trabalhos necessários à sua perfeita execução, de acordo com o preconizado nas peças desenhadas e escritas de projeto. | m2 | 745.28 |  | 0
3.23.4.4 | Limpeza e tratamento de paramentos em pedra. Inclui limpeza profunda com secagem total da superfície e aplicação de tapa poros antes da impermeabilização. Conforme previsto em projeto de Interior Design, incluindo todos os trabalhos necessários à sua perfeita execução, de acordo com o preconizado nas peças desenhadas e escritas de projeto. (Escadas, Hall dos elevadores e corredor quartos) | m2 | 101.3 |  | 0
3.23.4.5 | Fornecimento e montagem de parede em gesso cartonado com placagem de um dos lados, com pintura branca a vedar a área de corredor de acesso fronteira à área a intervencionar, a fim de garantir a segurança de pessoas e evitar ruido e poluição visual desnecessários durante o decorrer dos trabalhos. | Un. | 2 |  | 0
3.23.4.6 | Fornecimento e aplicação de forra em MDF com classe de resistência ao fogo A1, com acabamento Naturdor Nogueira figurado mate poro aberto, com espessura conforme projeto de interior design, idêntico ao rodapé. Conforme previsto em projeto de Interior Design e desenho de preparação (A confirmar com amostra no local), incluindo todos os trabalhos necessários à sua perfeita execução, de acordo com o preconizado nas peças desenhadas e escritas de projeto. (portas quartos - lateral esquerda 30cm + lateral direita 12cm + bandeira) | m2 | 32.43 |  | 0
3.23.4.7 | Fornecimento e aplicação de forra em MDF com classe de resistência ao fogo A1, com acabamento Naturdor Nogueira figurado mate poro aberto, com espessura conforme projeto de interior design, idêntico ao rodapé. Conforme previsto em projeto de Interior Design e desenho de preparação (A confirmar com amostra no local), incluindo todos os trabalhos necessários à sua perfeita execução, de acordo com o preconizado nas peças desenhadas e escritas de projeto. (portas quartos em nicho - totalidade do nicho) | m2 | 91.04 |  | 0
3.23.4.8 | Fornecimento e execução de revestimento com papel de parede vinílico com design em relevo semelhante ao linho. Revestimento de acabamento olefinado em um suporte não tecido, da "VESCOM", refª Lynn 3001.09. (Conforme projeto de Interior Design. A confirmar com amostra no local). Aplicado sobre suporte limpo e desempenado. Inclui preparação da base para um perfeito acabamento, conforme indicações do fornecedor/instalador. Inclui a colagem com cola adequada às superfícies a aderir. Trabalho de acordo com o preconizado nas peças desenhadas e escritas de projeto. | m2 | 661.43 |  | 0
3.23.4.9 | Fornecimento e aplicação de cantoneiras metálicas (proteção contra impactos) aplicadas nas arestas vivas das paredes, com acabamento lacado na cor taupe NCS S 2005-Y30R (conforme projeto de Interior Design. A confirmar com amostra no local), incluindo primário adequado, bem como todos os materiais e trabalhos necessários, de acordo com o preconizado nas peças desenhadas e escritas de projeto. (Corredor quartos) | ml | 287.5 |  | 0
0
3.23.5 | Tectos |  | 0 |  | 0
3.23.5.1 | Fornecimento e montagem de tecto falso em gesso cartonado standard, constituído por camada simples de placas tipo Knauf Standard Tipo A/12,5 mm aparafusadas a uma estrutura metálica em chapa galvanizada Z 140 de maestras 47/17/0,6 mm (com separação máxima de 500 mm), suspensa da laje mediante “pivot + varão roscado M6 zincado + bucha metálica M6” (ou outra), com separação máxima de 1000 mm ou equivalente. Inclui aplicação de “banda acústica” entre os perfis L e as paredes perimetrais e de lã mineral. Tratamento de juntas. Pronta a pintar, incluíndo todos os trabalhos e fornecimentos necessários a um perfeito acabamento, de acordo com o preconizado nas peças desenhadas e escritas de projeto. | m2 | 355.05 |  | 0
3.23.5.2 | Fornecimento e execução de pintura com tinta aquosa acrílica, com aspecto liso mate, ref.ª 10-250 VINYLMATT, na cor branco RAL 9010 (Conforme projeto de Interior Design. A confirmar com amostra no local), sobre tectos, sancas e frisos, , incluindo primário adequado, bem como todos os materiais e trabalhos necessários, de acordo com o preconizado nas peças desenhadas e escritas de projeto. | m2 | 338.85 |  | 0
3.23.5.3 | Fornecimento e montagem de sanca de iluminação em gesso cartonado , constituído camada simples de placas tipo Knauf aparafusadas a uma estrutura metálica em chapa galvanizada do sistema. Pronta para receber iluminação em fita LED, conforme peças desenhadas de projeto. Tratamento de juntas com cinta de papel e aplicação do “Primário pintura”. Pronta a pintar incluíndo todos os trabalhos e fornecimentos necessários a um perfeito acabamento, de acordo com o preconizado nas peças desenhadas e escritas de projeto. (Nicho quartos) | ml | 45.66 |  | 0
3.23.5.4 | Fornecimento e aplicação de forra em MDF com classe de resistência ao fogo A1, com acabamento Naturdor Nogueira figurado mate poro aberto, com espessura conforme projeto de interior design, idêntico ao rodapé. Conforme previsto em projeto de Interior Design e desenho de preparação (A confirmar com amostra no local), incluindo todos os trabalhos necessários à sua perfeita execução, de acordo com o preconizado nas peças desenhadas e escritas de projeto. (portas quartos em nicho - totalidade do nicho) | m2 | 16.2 |  | 0
3.23.5.5 | Fornecimento e aplicação de alçapão 60x60 cm para acesso à máquina de AVAC. Inclui todos os materiais e trabalhos necessários, de acordo com o preconizado nas peças desenhadas e escritas de projeto, bem como dos projetos de engenharias. | un | 14 |  | 0
0
3.23.6 | Vãos |  | 0 |  | 0
3.23.6.1 | Verificação e manutenção de vão de porta interior existente, incluindo inspeção das características construtivas da porta, aro e ferragens, com vista à confirmação do cumprimento dos requisitos definidos no projeto de especialidades, nomeadamente projeto de acustica e projeto de Segurança Contra Incêndios (SCI), nomeadamente resistência ao fogo e sistema de fecho automático. Inclui reparações ou ajustes pontuais caso se revelem necessários incluindo substituições pontuais de ferragens, pintura com acabamento lacado à cor NCS S 2005-Y30R (Conforme projeto de Interior Design. A confirmar com amostra no local), bem como todos os trabalhos e acessórios necessários à sua perfeita readaptação e conservação. Inclui preparação da superfície, correção de imperfeições, aplicação de primário e posterior lacagem com acabamento liso e resistente, adequado a zonas interiores de circulação. Inclui todos os trabalhos necessários à sua perfeita execução, garantindo uniformidade, durabilidade e integração com as superfícies envolventes. (Portas emergência corredor) | un | 4 |  | 0
3.23.6.2 | Fornecimento de colocação de vão de porta interior corta-fogo EI30, tipo TRIA, Série Plano, lacada à cor NCS S 2005-Y30R (Conforme projeto de Interior Design. A confirmar com amostra no local). Conforme requisitos definidos no projeto de especialidades, nomeadamente projeto de acustica e projeto de Segurança Contra Incêndios (SCI), nomeadamente resistência ao fogo e sistema de fecho automático. Maquinação da porta para fornecimento e montagem de fechadura Assa Abloy VingCard ESSENCE RFID BLE composta por um Conjunto de puxadores wing, leitor de proximidade e caixa de fechadura ANSI (confirmar com especialidades - fechadura e puxadores não incluídos), acabamento escovado preto, borrachas e dobradiças pretas, certificado do produto, e tudo o demais necessário para o seu correto funcionamento. Todas as portas devem ser protegidas com cantoneiras metálicas em aço galvanizado, lacadas à cor NCS S 2005-Y30R (Conforme projeto de Interior Design. A confirmar com amostra no local), com 1,25 m de altura e abas mínimas de 5 cm (4 cantoneiras por porta). Com todos os trabalhos e materiais necessários para uma boa execução e de acordo com recomendações do fabricante e mapa de vãos, de acordo com o preconizado nas peças desenhadas e escritas de projeto. (Portas staff - serviço) | un | 13 |  | 0
0
3.23.7 | Carpintaria |  |  |  | 0
3.23.7.1 | Verificação e manutenção de armários técnicos existentes, incluindo inspeção das características construtivas da porta, aro e ferragens, com vista à confirmação do cumprimento dos requisitos definidos no projeto de Interior Design. Inclui reparações ou ajustes pontuais caso se revelem necessários, incluindo substituições pontuais de ferragens garantindo-se o correto funcionamento e alinhamento com as paredes quando fechados, bem como todos os trabalhos e acessórios necessários à sua perfeita readaptação e conservação. Inclui instalação de fechadura JNF com pequeno puxador, ambos em acabamento preto, permitindo o fecho à chave (Conforme projeto de Interior Design. A confirmar com amostra no local). Todas as fechaduras devem utilizar uma chave única para uniformização. Inclui preparação da superfície, correção de imperfeições e aplicação de primário para posterior aplicação de papel de parede (Conforme projeto de Interior Design. A confirmar com amostra no local). Inclui todos os trabalhos necessários à sua perfeita execução, garantindo uniformidade, durabilidade e integração com as superfícies envolventes. | un | 17 |  | 0
0
3.23.8 | Sinalética |  | 0 |  | 0
3.23.8.1 | Sinalética com a numeração de quarto em Valchromat preto de 8 mm folhado a nogueira, com frente em alumínio de 1.5mm espessura, lacado ao RAL por definir, com número de quarto vazado e numeração em material transparente e braille (3 algarismos). Fixação através de cola biadesiva. Inclui todas as peças, fixações e remates necessários ao seu correto funcionamento. (Conforme projeto de Interior Design. A confirmar com amostra no local) (portas quartos) | un | 56 |  | 0
3.23.8.2 | Fornecimento e instalação de PVC Opaco Planta Emergência, com 297x420mm, de acordo com o projeto da especialidade. Inclui todas as peças, fixações e remates necessários ao seu correto funcionamento. | un | 5 |  | 0
3.23.8.3 | Fornecimento e instalação de Sinalética direcional, conforme projeto e interior design e projeto de sinalética direcional do cliente. Inclui todas as peças, fixações e remates necessários ao seu correto funcionamento. | Vg | 1 |  | 0
0
3.23.9 | Diversos |  | 0 |  | 0
3.23.9.1 | Tratamento de fissuras com aberturas entre 3mm e 10mm, em paredes, tetos e outros elementos construídos: preenchimento das fissuras com mistura de grout após avivamento das mesmas para garantir de que não existe exposição de armaduras. Limpeza mecânica por escovagem ou decapagem das armaduras expostas, incluindo o custo integral da remoção de material solto ou pouco aderente, a remoção de todos os produtos de corrosão que se apresentem soltos, o transporte, colocação e aplicação de todos os equipamentos e materiais necessários à execução dos trabalhos. Para posterior aplicação de acabamento conforme projeto de interior design. | un | 1 |  | 0
3.23.9.2 | Tratamento de juntas de dilatação, conforme as necessidades estruturais, com selagem da abertura, garantindo-se a adequada vedação contra infiltrações de água e sujidade. Inclui limpeza e preparação da junta com fundo de junta e primário, se necessário, para garantir a aderência e durabilidade da soução. Inclui cantoneiras de aço, para proteção das arestas. com acabamento conforme projeto de Interior Design. (A confirmar com amostra no local), incluindo primário adequado, bem como todos os materiais e trabalhos necessários, de acordo com o preconizado nas peças desenhadas e escritas de projeto. | un | 3 |  | 0
3.23.9.3 | Agregar ao armário do carretel existente um armário de extintor com a mesma altura e profundidade, ambos pintados à cor NCS 2005 Y30R | un | 4 |  | 0
0
3.23.10 | Luminárias |  | 0 |  | 0
3.23.10.1 | Fornecimento e aplicação de calha de LED com difusor opalino. Fita LED 2700K, IP20. Inclui transformador e todos os trabalhos e acessórios necessários ao correto funcionamento do sistema, conforme projeto de Interior Design, projeto de Instalações elétricas e Operação.. (Nichos quartos) | ml | 45.66 |  | 0
TOTAL CORREDOR PISO 2 |  |  |  |  | 0
3.24 | CORREDOR - piso 3 |  | 0
| Todos os trabalhos de demolições apresentados nas peças desenhadas e não apresentados/quantificados neste MQT de demolições, não poderão ser considerados como erros ou omissões. |  |  |  | 0
0
3.24.1 | Demolições |  | 0 |  | 0
3.24.1.1 | Execução de todos os trabalhos de Demolição de Elementos Pré-existentes, nos quais se inclui tectos, revestimentos de pavimento, revestimentos de parede, todas as louças sanitárias, portas e outros elementos existentes, bem como a Limpeza e Remoção de Entulho para vazadouro autorizado, conforme peças desenhadas, caderno de encargos, instruções a solicitar aos fabricantes e supervisão da fiscalização de obra. Incluindo estrutura de suporte de infraestruturas em barrotes de madeira, existente entre o teto falso e o teto real (Ala 1 e Ala 2), assim como o ajuste das infraestruturas existentes de forma a garantir a execução do projeto, o bom estado das instalações a manter e o correto funcionamento dos sistemas, redes equipamentos. Considera-se incluído no presente artigo o plano de gestão de resíduos, de acordo com normativa. NOTA: A SEGUINTE LISTAGEM NÃO DISPENSA A VERIFICAÇÃO EM OBRA DE TODOS OS ELEMENTOS A REMOVER. A demolição prevista no presente artigo deverá garantir que o espaço destinado à obra fique em tosco, assegurando a execução do projecto de Interior Design e Arquitectura, assim como de todas as engenharias. | vg | 1 |  | 0
3.24.1.2 | Execução de todos os trabalhos de Demolição de perfil de madeira, localizado horizontalmente a cerca de 0.90m de altura, pregado à parede, com meios manuais, sem deteriorar os elementos construtivos contíguos, e carga manual para camião ou contentor. | ml | 329.14 |  | 0
3.24.1.3 | Execução de todos os trabalhos de Demolição de rodapé de madeira, com meios manuais, sem deteriorar os elementos construtivos contíguos, e carga manual para camião ou contentor. | ml | 329.14 |  | 0
3.24.1.4 | Execução de todos os trabalhos de Demolição de cantoneira de proteção contra impactos (aplicada sobre pedra, sobre estuque ou outros materiais), com meios manuais, sem deteriorar os elementos construtivos contíguos, e carga manual para camião ou contentor. A remoção do elemento deve ser executada de forma cuidada, garantindo-se a integridade do suporte. | ml | 257.5 |  | 0
3.24.1.5 | Execução de todos os trabalhos de Demolição de tecto falso contínuo de placas de gesso ou estafe, situado a uma altura menor de 4 m, com meios manuais, sem deteriorar os elementos construtivos contíguos, e carga manual para camião ou contentor. | m2 | 187.09 |  | 0
3.24.1.6 | Demolição de tecto falso amovível de placas metálicas situado a uma altura menor de 4 m, com meios manuais, sem deteriorar os elementos construtivos aos quais está fixado, e carga manual para camião ou contentor. | m2 | 163.65 |  | 0
0
3.24.2 | Instalações existentes |  | 0 |  | 0
3.24.2.1 | Desmontagem dos equipamentos eléctricos no corredor e compartimentos contíguos, como tomadas, interruptores e luminárias, incluindo a limpeza e transporte para vazadouro autorizado dos elementos desmontados. | vg | 1 |  | 0
3.24.2.2 | Desmontagem e desactivação de equipamentos eléctricos no corredor e compartimentos contíguos, incluindo isolamento e desactivação de ligações a anular, como chamada de emergência, economizador de cartão e sistema de som do WC, incluindo a limpeza e transporte para vazadouro autorizado dos elementos desmontados. | vg | 1 |  | 0
0
3.24.3 | Pavimentos |  | 0 |  | 0
3.24.3.1 | Trabalhos de regularização de pavimentos com recurso a auto-nivelante adequado na preparação das bases para assentamento dos revestimentos de pavimento previstos em projeto de Interior Design, incluindo todos os trabalhos necessários à sua perfeita execução, de acordo com o preconizado nas peças desenhadas e escritas de projeto. (Corredor quartos) | m2 | 286.82 |  | 0
3.24.3.2 | Fornecimento e aplicação de carpete "Naban Carpets", refª Axminster 35 (altura = 10,8mm) sobre camada de underlay (dupla colagem ao pavimento), esp=6mm, assente em base regularizada e limpa. Mescla de cor composta por tufos ARS a definir (Conforme projeto de Interior Design. A confirmar com amostra no local). (Corredor quartos) | m2 | 286.82 |  | 0
3.24.3.3 | Fornecimento e aplicação de Underlay ref. ME-227-C Cloud 9 Flame retardand 8, de acordo com o preconizado nas peças desenhadas e escritas de projeto, em base devidamente preparada e nivelada, incluindo todos os trabalhos necessários ao seu perfeito acabamento. (Corredor quartos) | m2 | 286.82 |  | 0
3.24.3.4 | Fornecimento e colocação de Rodapé em MDF com classe de resistência ao fogo A1, com acabamento Naturdor Nogueira figurado mate poro aberto, com espessura conforme projeto de interior design, idêntico ao painel aplicado nas paredes (Corredor quartos) | m2 | 264.57 |  | 0
3.24.3.5 | Vitrificação dos pavimentos e escada em pedra. Inclui limpeza profunda com secagem total da superfície e aplicação de tapa poros antes da cristalização. Conforme previsto em projeto de Interior Design, incluindo todos os trabalhos necessários à sua perfeita execução, de acordo com o preconizado nas peças desenhadas e escritas de projeto. (Escadas e Hall dos elevadores) | ml | 68.84 |  | 0
3.24.3.6 | Fornecimento e assentamento de perfil de transição de pavimentos em aço inoxidável V2A, tipo "Schlüter-RENO-TK", incluindo fixação e todos os trabalhos preparatórios, acessórios e complementares, necessários a um perfeito acabamento, conforme preconizado nas peças desenhadas e escritas de projeto. (Corredor quartos) | ml | 20.2 |  | 0
0
3.24.4 | Paredes |  | 0 |  | 0
3.24.4.1 | Fornecimento e assentamento de alvenaria interior simples de tijolo cerâmico furado de 30x20x07cm, assente com argamassa de cimento e areia ao traço 1:4, incluindo todos os trabalhos e acessórios necessários á sua perfeita execução para colocação da estrutura da sanita, de acordo com o preconizado nas peças desenhadas e escritas de projeto. | m2 | 26.81 |  | 0
3.24.4.2 | Massa de enchimento tipo Estuque, para paredes de alvenaria, aplicada em duas camadas: esboço com 2 cm de espessura e acabamento com espessura até 3 mm, a aplicar após esboço completamente seco. Pronta a receber revestimento conforme mapa de acabamentos, remates com massas existentes, bem como todos os restantes acessórios e trabalhos necessários a um bom acabamento bem como eventuais meios elevatórios. | m2 | 53.62 |  | 0
3.24.4.3 | Regularização de paredes através da aplicação de argamassa ou massa apropriada compatível com a superfício existente, garantindo-se a homogeneidade do resultado. Inclui limpeza e reparação de imperfeições e aplicação de impermeabilizante, se ncessário. Conforme previsto em projeto de Interior Design, incluindo todos os trabalhos necessários à sua perfeita execução, de acordo com o preconizado nas peças desenhadas e escritas de projeto. | m2 | 741.72 |  | 0
3.24.4.4 | Limpeza e tratamento de paramentos em pedra. Inclui limpeza profunda com secagem total da superfície e aplicação de tapa poros antes da impermeabilização. Conforme previsto em projeto de Interior Design, incluindo todos os trabalhos necessários à sua perfeita execução, de acordo com o preconizado nas peças desenhadas e escritas de projeto. (Escadas, Hall dos elevadores e corredor quartos) | m2 | 101.55 |  | 0
3.24.4.5 | Fornecimento e montagem de parede em gesso cartonado com placagem de um dos lados, com pintura branca a vedar a área de corredor de acesso fronteira à área a intervencionar, a fim de garantir a segurança de pessoas e evitar ruido e poluição visual desnecessários durante o decorrer dos trabalhos. | Un. | 2 |  | 0
3.24.4.6 | Fornecimento e aplicação de forra em MDF com classe de resistência ao fogo A1, com acabamento Naturdor Nogueira figurado mate poro aberto, com espessura conforme projeto de interior design, idêntico ao rodapé. Conforme previsto em projeto de Interior Design e desenho de preparação (A confirmar com amostra no local), incluindo todos os trabalhos necessários à sua perfeita execução, de acordo com o preconizado nas peças desenhadas e escritas de projeto. (portas quartos - lateral esquerda 30cm + lateral direita 12cm + bandeira) | m2 | 32.43 |  | 0
3.24.4.7 | Fornecimento e aplicação de forra em MDF com classe de resistência ao fogo A1, com acabamento Naturdor Nogueira figurado mate poro aberto, com espessura conforme projeto de interior design, idêntico ao rodapé. Conforme previsto em projeto de Interior Design e desenho de preparação (A confirmar com amostra no local), incluindo todos os trabalhos necessários à sua perfeita execução, de acordo com o preconizado nas peças desenhadas e escritas de projeto. (portas quartos em nicho - totalidade do nicho) | m2 | 91.04 |  | 0
3.24.4.8 | Fornecimento e execução de revestimento com papel de parede vinílico com design em relevo semelhante ao linho. Revestimento de acabamento olefinado em um suporte não tecido, da "VESCOM", refª Lynn 3001.09. (Conforme projeto de Interior Design. A confirmar com amostra no local). Aplicado sobre suporte limpo e desempenado. Inclui preparação da base para um perfeito acabamento, conforme indicações do fornecedor/instalador. Inclui a colagem com cola adequada às superfícies a aderir. Trabalho de acordo com o preconizado nas peças desenhadas e escritas de projeto. | m2 | 661.43 |  | 0
3.24.4.9 | Fornecimento e aplicação de cantoneiras metálicas (proteção contra impactos) aplicadas nas arestas vivas das paredes, com acabamento lacado na cor taupe NCS S 2005-Y30R (conforme projeto de Interior Design. A confirmar com amostra no local), incluindo primário adequado, bem como todos os materiais e trabalhos necessários, de acordo com o preconizado nas peças desenhadas e escritas de projeto. (Corredor quartos) | ml | 272.5 |  | 0
0
3.24.5 | Tectos |  | 0 |  | 0
3.24.5.1 | Fornecimento e montagem de tecto falso em gesso cartonado standard, constituído por camada simples de placas tipo Knauf Standard Tipo A/12,5 mm aparafusadas a uma estrutura metálica em chapa galvanizada Z 140 de maestras 47/17/0,6 mm (com separação máxima de 500 mm), suspensa da laje mediante “pivot + varão roscado M6 zincado + bucha metálica M6” (ou outra), com separação máxima de 1000 mm ou equivalente. Inclui aplicação de “banda acústica” entre os perfis L e as paredes perimetrais e de lã mineral. Tratamento de juntas. Pronta a pintar, incluíndo todos os trabalhos e fornecimentos necessários a um perfeito acabamento, de acordo com o preconizado nas peças desenhadas e escritas de projeto. | m2 | 350.74 |  | 0
3.24.5.2 | Fornecimento e execução de pintura com tinta aquosa acrílica, com aspecto liso mate, ref.ª 10-250 VINYLMATT, na cor branco RAL 9010 (Conforme projeto de Interior Design. A confirmar com amostra no local), sobre tectos, sancas e frisos, , incluindo primário adequado, bem como todos os materiais e trabalhos necessários, de acordo com o preconizado nas peças desenhadas e escritas de projeto. | m2 | 334.74 |  | 0
3.24.5.3 | Fornecimento e montagem de sanca de iluminação em gesso cartonado , constituído camada simples de placas tipo Knauf aparafusadas a uma estrutura metálica em chapa galvanizada do sistema. Pronta para receber iluminação em fita LED, conforme peças desenhadas de projeto. Tratamento de juntas com cinta de papel e aplicação do “Primário pintura”. Pronta a pintar incluíndo todos os trabalhos e fornecimentos necessários a um perfeito acabamento, de acordo com o preconizado nas peças desenhadas e escritas de projeto. (Nicho quartos) | ml | 45.66 |  | 0
3.24.5.4 | Fornecimento e aplicação de forra em MDF com classe de resistência ao fogo A1, com acabamento Naturdor Nogueira figurado mate poro aberto, com espessura conforme projeto de interior design, idêntico ao rodapé. Conforme previsto em projeto de Interior Design e desenho de preparação (A confirmar com amostra no local), incluindo todos os trabalhos necessários à sua perfeita execução, de acordo com o preconizado nas peças desenhadas e escritas de projeto. (portas quartos em nicho - totalidade do nicho) | m2 | 16.2 |  | 0
3.24.5.5 | Fornecimento e aplicação de alçapão 60x60 cm para acesso à máquina de AVAC. Inclui todos os materiais e trabalhos necessários, de acordo com o preconizado nas peças desenhadas e escritas de projeto, bem como dos projetos de engenharias. | un | 14 |  | 0
0
3.24.6 | Vãos |  | 0 |  | 0
3.24.6.1 | Verificação e manutenção de vão de porta interior existente, incluindo inspeção das características construtivas da porta, aro e ferragens, com vista à confirmação do cumprimento dos requisitos definidos no projeto de especialidades, nomeadamente projeto de acustica e projeto de Segurança Contra Incêndios (SCI), nomeadamente resistência ao fogo e sistema de fecho automático. Inclui reparações ou ajustes pontuais caso se revelem necessários incluindo substituições pontuais de ferragens, pintura com acabamento lacado à cor NCS S 2005-Y30R (Conforme projeto de Interior Design. A confirmar com amostra no local), bem como todos os trabalhos e acessórios necessários à sua perfeita readaptação e conservação. Inclui preparação da superfície, correção de imperfeições, aplicação de primário e posterior lacagem com acabamento liso e resistente, adequado a zonas interiores de circulação. Inclui todos os trabalhos necessários à sua perfeita execução, garantindo uniformidade, durabilidade e integração com as superfícies envolventes. (Portas emergência corredor) | un | 4 |  | 0
3.24.6.2 | Fornecimento de colocação de vão de porta interior corta-fogo EI30, tipo TRIA, Série Plano, lacada à cor NCS S 2005-Y30R (Conforme projeto de Interior Design. A confirmar com amostra no local). Conforme requisitos definidos no projeto de especialidades, nomeadamente projeto de acustica e projeto de Segurança Contra Incêndios (SCI), nomeadamente resistência ao fogo e sistema de fecho automático. Maquinação da porta para fornecimento e montagem de fechadura Assa Abloy VingCard ESSENCE RFID BLE composta por um Conjunto de puxadores wing, leitor de proximidade e caixa de fechadura ANSI (confirmar com especialidades - fechadura e puxadores não incluídos), acabamento escovado preto, borrachas e dobradiças pretas, certificado do produto, e tudo o demais necessário para o seu correto funcionamento. Todas as portas devem ser protegidas com cantoneiras metálicas em aço galvanizado, lacadas à cor NCS S 2005-Y30R (Conforme projeto de Interior Design. A confirmar com amostra no local), com 1,25 m de altura e abas mínimas de 5 cm (4 cantoneiras por porta). Com todos os trabalhos e materiais necessários para uma boa execução e de acordo com recomendações do fabricante e mapa de vãos, de acordo com o preconizado nas peças desenhadas e escritas de projeto. (Portas staff - serviço) | un | 13 |  | 0
0
3.24.7 | Carpintaria |  |  |  | 0
3.24.7.1 | Verificação e manutenção de armários técnicos existentes, incluindo inspeção das características construtivas da porta, aro e ferragens, com vista à confirmação do cumprimento dos requisitos definidos no projeto de Interior Design. Inclui reparações ou ajustes pontuais caso se revelem necessários, incluindo substituições pontuais de ferragens garantindo-se o correto funcionamento e alinhamento com as paredes quando fechados, bem como todos os trabalhos e acessórios necessários à sua perfeita readaptação e conservação. Inclui instalação de fechadura JNF com pequeno puxador, ambos em acabamento preto, permitindo o fecho à chave (Conforme projeto de Interior Design. A confirmar com amostra no local). Todas as fechaduras devem utilizar uma chave única para uniformização. Inclui preparação da superfície, correção de imperfeições e aplicação de primário para posterior aplicação de papel de parede (Conforme projeto de Interior Design. A confirmar com amostra no local). Inclui todos os trabalhos necessários à sua perfeita execução, garantindo uniformidade, durabilidade e integração com as superfícies envolventes. | un | 17 |  | 0
0
3.24.8 | Sinalética |  | 0 |  | 0
3.24.8.1 | Sinalética com a numeração de quarto em Valchromat preto de 8 mm folhado a nogueira, com frente em alumínio de 1.5mm espessura, lacado ao RAL por definir, com número de quarto vazado e numeração em material transparente e braille (3 algarismos). Fixação através de cola biadesiva. Inclui todas as peças, fixações e remates necessários ao seu correto funcionamento. (Conforme projeto de Interior Design. A confirmar com amostra no local) (portas quartos) | un | 56 |  | 0
3.24.8.2 | Fornecimento e instalação de PVC Opaco Planta Emergência, com 297x420mm, de acordo com o projeto da especialidade. Inclui todas as peças, fixações e remates necessários ao seu correto funcionamento. | un | 5 |  | 0
3.24.8.3 | Fornecimento e instalação de Sinalética direcional, conforme projeto e interior design e projeto de sinalética direcional do cliente. Inclui todas as peças, fixações e remates necessários ao seu correto funcionamento. | Vg | 1 |  | 0
0
3.24.9 | Diversos |  | 0 |  | 0
3.24.9.1 | Tratamento de fissuras com aberturas entre 3mm e 10mm, em paredes, tetos e outros elementos construídos: preenchimento das fissuras com mistura de grout após avivamento das mesmas para garantir de que não existe exposição de armaduras. Limpeza mecânica por escovagem ou decapagem das armaduras expostas, incluindo o custo integral da remoção de material solto ou pouco aderente, a remoção de todos os produtos de corrosão que se apresentem soltos, o transporte, colocação e aplicação de todos os equipamentos e materiais necessários à execução dos trabalhos. Para posterior aplicação de acabamento conforme projeto de interior design. | un | 1 |  | 0
3.24.9.2 | Tratamento de juntas de dilatação, conforme as necessidades estruturais, com selagem da abertura, garantindo-se a adequada vedação contra infiltrações de água e sujidade. Inclui limpeza e preparação da junta com fundo de junta e primário, se necessário, para garantir a aderência e durabilidade da soução. Inclui cantoneiras de aço, para proteção das arestas. com acabamento conforme projeto de Interior Design. (A confirmar com amostra no local), incluindo primário adequado, bem como todos os materiais e trabalhos necessários, de acordo com o preconizado nas peças desenhadas e escritas de projeto. | un | 3 |  | 0
3.24.9.3 | Agregar ao armário do carretel existente um armário de extintor com a mesma altura e profundidade, ambos pintados à cor NCS 2005 Y30R | un | 4 |  | 0
0
3.24.10 | Luminárias |  | 0 |  | 0
3.24.10.1 | Fornecimento e aplicação de calha de LED com difusor opalino. Fita LED 2700K, IP20. Inclui transformador e todos os trabalhos e acessórios necessários ao correto funcionamento do sistema, conforme projeto de Interior Design, projeto de Instalações elétricas e Operação.. (Nichos quartos) | ml | 45.66 |  | 0
TOTAL CORREDOR PISO 3 |  |  |  |  | 0
3.25 | CORREDOR - piso 4 |  | 0
| Todos os trabalhos de demolições apresentados nas peças desenhadas e não apresentados/quantificados neste MQT de demolições, não poderão ser considerados como erros ou omissões. |  |  |  | 0
0
3.25.1 | Demolições |  | 0 |  | 0
3.25.1.1 | Execução de todos os trabalhos de Demolição de Elementos Pré-existentes, nos quais se inclui tectos, revestimentos de pavimento, revestimentos de parede, todas as louças sanitárias, portas e outros elementos existentes, bem como a Limpeza e Remoção de Entulho para vazadouro autorizado, conforme peças desenhadas, caderno de encargos, instruções a solicitar aos fabricantes e supervisão da fiscalização de obra. Incluindo estrutura de suporte de infraestruturas em barrotes de madeira, existente entre o teto falso e o teto real (Ala 1 e Ala 2), assim como o ajuste das infraestruturas existentes de forma a garantir a execução do projeto, o bom estado das instalações a manter e o correto funcionamento dos sistemas, redes equipamentos. Considera-se incluído no presente artigo o plano de gestão de resíduos, de acordo com normativa. NOTA: A SEGUINTE LISTAGEM NÃO DISPENSA A VERIFICAÇÃO EM OBRA DE TODOS OS ELEMENTOS A REMOVER. A demolição prevista no presente artigo deverá garantir que o espaço destinado à obra fique em tosco, assegurando a execução do projecto de Interior Design e Arquitectura, assim como de todas as engenharias. | vg | 1 |  | 0
3.25.1.2 | Execução de todos os trabalhos de Demolição de perfil de madeira, localizado horizontalmente a cerca de 0.90m de altura, pregado à parede, com meios manuais, sem deteriorar os elementos construtivos contíguos, e carga manual para camião ou contentor. | ml | 331.6 |  | 0
3.25.1.3 | Execução de todos os trabalhos de Demolição de rodapé de madeira, com meios manuais, sem deteriorar os elementos construtivos contíguos, e carga manual para camião ou contentor. | ml | 331.6 |  | 0
3.25.1.4 | Execução de todos os trabalhos de Demolição de cantoneira de proteção contra impactos (aplicada sobre pedra, sobre estuque ou outros materiais), com meios manuais, sem deteriorar os elementos construtivos contíguos, e carga manual para camião ou contentor. A remoção do elemento deve ser executada de forma cuidada, garantindo-se a integridade do suporte. | ml | 262.5 |  | 0
3.25.1.5 | Execução de todos os trabalhos de Demolição de tecto falso contínuo de placas de gesso ou estafe, situado a uma altura menor de 4 m, com meios manuais, sem deteriorar os elementos construtivos contíguos, e carga manual para camião ou contentor. | m2 | 187.09 |  | 0
3.25.1.6 | Demolição de tecto falso amovível de placas metálicas situado a uma altura menor de 4 m, com meios manuais, sem deteriorar os elementos construtivos aos quais está fixado, e carga manual para camião ou contentor. | m2 | 168.27 |  | 0
0
3.25.2 | Instalações existentes |  | 0 |  | 0
3.25.2.1 | Desmontagem dos equipamentos eléctricos no corredor e compartimentos contíguos, como tomadas, interruptores e luminárias, incluindo a limpeza e transporte para vazadouro autorizado dos elementos desmontados. | vg | 1 |  | 0
3.25.2.2 | Desmontagem e desactivação de equipamentos eléctricos no corredor e compartimentos contíguos, incluindo isolamento e desactivação de ligações a anular, como chamada de emergência, economizador de cartão e sistema de som do WC, incluindo a limpeza e transporte para vazadouro autorizado dos elementos desmontados. | vg | 1 |  | 0
0
3.25.3 | Pavimentos |  | 0 |  | 0
3.25.3.1 | Trabalhos de regularização de pavimentos com recurso a auto-nivelante adequado na preparação das bases para assentamento dos revestimentos de pavimento previstos em projeto de Interior Design, incluindo todos os trabalhos necessários à sua perfeita execução, de acordo com o preconizado nas peças desenhadas e escritas de projeto. (Corredor quartos) | m2 | 291.56 |  | 0
3.25.3.2 | Fornecimento e aplicação de carpete "Naban Carpets", refª Axminster 35 (altura = 10,8mm) sobre camada de underlay (dupla colagem ao pavimento), esp=6mm, assente em base regularizada e limpa. Mescla de cor composta por tufos ARS a definir (Conforme projeto de Interior Design. A confirmar com amostra no local). (Corredor quartos) | m2 | 291.56 |  | 0
3.25.3.3 | Fornecimento e aplicação de Underlay ref. ME-227-C Cloud 9 Flame retardand 8, de acordo com o preconizado nas peças desenhadas e escritas de projeto, em base devidamente preparada e nivelada, incluindo todos os trabalhos necessários ao seu perfeito acabamento. (Corredor quartos) | m2 | 291.56 |  | 0
3.25.3.4 | Fornecimento e colocação de Rodapé em MDF com classe de resistência ao fogo A1, com acabamento Naturdor Nogueira figurado mate poro aberto, com espessura conforme projeto de interior design, idêntico ao painel aplicado nas paredes (Corredor quartos) | ml | 232.24 |  | 0
3.25.3.5 | Vitrificação dos pavimentos e escada em pedra. Inclui limpeza profunda com secagem total da superfície e aplicação de tapa poros antes da cristalização. Conforme previsto em projeto de Interior Design, incluindo todos os trabalhos necessários à sua perfeita execução, de acordo com o preconizado nas peças desenhadas e escritas de projeto. (Escadas e Hall dos elevadores) | m2 | 68.84 |  | 0
3.25.3.6 | Fornecimento e assentamento de perfil de transição de pavimentos em aço inoxidável V2A, tipo "Schlüter-RENO-TK", incluindo fixação e todos os trabalhos preparatórios, acessórios e complementares, necessários a um perfeito acabamento, conforme preconizado nas peças desenhadas e escritas de projeto. (Corredor quartos) | ml | 20.55 |  | 0
0
3.25.4 | Paredes |  | 0 |  | 0
3.25.4.1 | Fornecimento e assentamento de alvenaria interior simples de tijolo cerâmico furado de 30x20x07cm, assente com argamassa de cimento e areia ao traço 1:4, incluindo todos os trabalhos e acessórios necessários á sua perfeita execução para colocação da estrutura da sanita, de acordo com o preconizado nas peças desenhadas e escritas de projeto. | m2 | 42.5 |  | 0
3.25.4.2 | Massa de enchimento tipo Estuque, para paredes de alvenaria, aplicada em duas camadas: esboço com 2 cm de espessura e acabamento com espessura até 3 mm, a aplicar após esboço completamente seco. Pronta a receber revestimento conforme mapa de acabamentos, remates com massas existentes, bem como todos os restantes acessórios e trabalhos necessários a um bom acabamento bem como eventuais meios elevatórios. | m2 | 85 |  | 0
3.25.4.3 | Regularização de paredes através da aplicação de argamassa ou massa apropriada compatível com a superfício existente, garantindo-se a homogeneidade do resultado. Inclui limpeza e reparação de imperfeições e aplicação de impermeabilizante, se ncessário. Conforme previsto em projeto de Interior Design, incluindo todos os trabalhos necessários à sua perfeita execução, de acordo com o preconizado nas peças desenhadas e escritas de projeto. | m2 | 765.13 |  | 0
3.25.4.4 | Limpeza e tratamento de paramentos em pedra. Inclui limpeza profunda com secagem total da superfície e aplicação de tapa poros antes da impermeabilização. Conforme previsto em projeto de Interior Design, incluindo todos os trabalhos necessários à sua perfeita execução, de acordo com o preconizado nas peças desenhadas e escritas de projeto. (Escadas, Hall dos elevadores e corredor quartos) | m2 | 101.55 |  | 0
3.25.4.5 | Fornecimento e montagem de parede em gesso cartonado com placagem de um dos lados, com pintura branca a vedar a área de corredor de acesso fronteira à área a intervencionar, a fim de garantir a segurança de pessoas e evitar ruido e poluição visual desnecessários durante o decorrer dos trabalhos. | Un. | 2 |  | 0
3.25.4.6 | Fornecimento e aplicação de forra em MDF com classe de resistência ao fogo A1, com acabamento Naturdor Nogueira figurado mate poro aberto, com espessura conforme projeto de interior design, idêntico ao rodapé. Conforme previsto em projeto de Interior Design e desenho de preparação (A confirmar com amostra no local), incluindo todos os trabalhos necessários à sua perfeita execução, de acordo com o preconizado nas peças desenhadas e escritas de projeto. (portas quartos - lateral esquerda 30cm + lateral direita 12cm + bandeira) | m2 | 32.43 |  | 0
3.25.4.7 | Fornecimento e aplicação de forra em MDF com classe de resistência ao fogo A1, com acabamento Naturdor Nogueira figurado mate poro aberto, com espessura conforme projeto de interior design, idêntico ao rodapé. Conforme previsto em projeto de Interior Design e desenho de preparação (A confirmar com amostra no local), incluindo todos os trabalhos necessários à sua perfeita execução, de acordo com o preconizado nas peças desenhadas e escritas de projeto. (portas quartos em nicho - totalidade do nicho) | m2 | 90.92 |  | 0
3.25.4.8 | Fornecimento e execução de revestimento com papel de parede vinílico com design em relevo semelhante ao linho. Revestimento de acabamento olefinado em um suporte não tecido, da "VESCOM", refª Lynn 3001.09. (Conforme projeto de Interior Design. A confirmar com amostra no local). Aplicado sobre suporte limpo e desempenado. Inclui preparação da base para um perfeito acabamento, conforme indicações do fornecedor/instalador. Inclui a colagem com cola adequada às superfícies a aderir. Trabalho de acordo com o preconizado nas peças desenhadas e escritas de projeto. | m2 | 580.6 |  | 0
3.25.4.9 | Fornecimento e aplicação de cantoneiras metálicas (proteção contra impactos) aplicadas nas arestas vivas das paredes, com acabamento lacado na cor taupe NCS S 2005-Y30R (conforme projeto de Interior Design. A confirmar com amostra no local), incluindo primário adequado, bem como todos os materiais e trabalhos necessários, de acordo com o preconizado nas peças desenhadas e escritas de projeto. (Corredor quartos) | ml | 272.5 |  | 0
0
3.25.5 | Tectos |  | 0 |  | 0
3.25.5.1 | Fornecimento e montagem de tecto falso em gesso cartonado standard, constituído por camada simples de placas tipo Knauf Standard Tipo A/12,5 mm aparafusadas a uma estrutura metálica em chapa galvanizada Z 140 de maestras 47/17/0,6 mm (com separação máxima de 500 mm), suspensa da laje mediante “pivot + varão roscado M6 zincado + bucha metálica M6” (ou outra), com separação máxima de 1000 mm ou equivalente. Inclui aplicação de “banda acústica” entre os perfis L e as paredes perimetrais e de lã mineral. Tratamento de juntas. Pronta a pintar, incluíndo todos os trabalhos e fornecimentos necessários a um perfeito acabamento, de acordo com o preconizado nas peças desenhadas e escritas de projeto. | m2 | 350.74 |  | 0
3.25.5.2 | Fornecimento e execução de pintura com tinta aquosa acrílica, com aspecto liso mate, ref.ª 10-250 VINYLMATT, na cor branco RAL 9010 (Conforme projeto de Interior Design. A confirmar com amostra no local), sobre tectos, sancas e frisos, , incluindo primário adequado, bem como todos os materiais e trabalhos necessários, de acordo com o preconizado nas peças desenhadas e escritas de projeto. | m2 | 330.54 |  | 0
3.25.5.3 | Fornecimento e montagem de sanca de iluminação em gesso cartonado , constituído camada simples de placas tipo Knauf aparafusadas a uma estrutura metálica em chapa galvanizada do sistema. Pronta para receber iluminação em fita LED, conforme peças desenhadas de projeto. Tratamento de juntas com cinta de papel e aplicação do “Primário pintura”. Pronta a pintar incluíndo todos os trabalhos e fornecimentos necessários a um perfeito acabamento, de acordo com o preconizado nas peças desenhadas e escritas de projeto. (Nicho quartos) | ml | 43.5 |  | 0
3.25.5.4 | Fornecimento e aplicação de forra em MDF com classe de resistência ao fogo A1, com acabamento Naturdor Nogueira figurado mate poro aberto, com espessura conforme projeto de interior design, idêntico ao rodapé. Conforme previsto em projeto de Interior Design e desenho de preparação (A confirmar com amostra no local), incluindo todos os trabalhos necessários à sua perfeita execução, de acordo com o preconizado nas peças desenhadas e escritas de projeto. (portas quartos em nicho - totalidade do nicho) | m2 | 20.2 |  | 0
3.25.5.5 | Fornecimento e aplicação de alçapão 60x60 cm para acesso à máquina de AVAC. Inclui todos os materiais e trabalhos necessários, de acordo com o preconizado nas peças desenhadas e escritas de projeto, bem como dos projetos de engenharias. | un | 14 |  | 0
0
3.25.6 | Vãos |  | 0 |  | 0
3.25.6.1 | Verificação e manutenção de vão de porta interior existente, incluindo inspeção das características construtivas da porta, aro e ferragens, com vista à confirmação do cumprimento dos requisitos definidos no projeto de especialidades, nomeadamente projeto de acustica e projeto de Segurança Contra Incêndios (SCI), nomeadamente resistência ao fogo e sistema de fecho automático. Inclui reparações ou ajustes pontuais caso se revelem necessários incluindo substituições pontuais de ferragens, pintura com acabamento lacado à cor NCS S 2005-Y30R (Conforme projeto de Interior Design. A confirmar com amostra no local), bem como todos os trabalhos e acessórios necessários à sua perfeita readaptação e conservação. Inclui preparação da superfície, correção de imperfeições, aplicação de primário e posterior lacagem com acabamento liso e resistente, adequado a zonas interiores de circulação. Inclui todos os trabalhos necessários à sua perfeita execução, garantindo uniformidade, durabilidade e integração com as superfícies envolventes. (Portas emergência corredor) | un | 4 |  | 0
3.25.6.2 | Fornecimento de colocação de vão de porta interior corta-fogo EI30, tipo TRIA, Série Plano, lacada à cor NCS S 2005-Y30R (Conforme projeto de Interior Design. A confirmar com amostra no local). Conforme requisitos definidos no projeto de especialidades, nomeadamente projeto de acustica e projeto de Segurança Contra Incêndios (SCI), nomeadamente resistência ao fogo e sistema de fecho automático. Maquinação da porta para fornecimento e montagem de fechadura Assa Abloy VingCard ESSENCE RFID BLE composta por um Conjunto de puxadores wing, leitor de proximidade e caixa de fechadura ANSI (confirmar com especialidades - fechadura e puxadores não incluídos), acabamento escovado preto, borrachas e dobradiças pretas, certificado do produto, e tudo o demais necessário para o seu correto funcionamento. Todas as portas devem ser protegidas com cantoneiras metálicas em aço galvanizado, lacadas à cor NCS S 2005-Y30R (Conforme projeto de Interior Design. A confirmar com amostra no local), com 1,25 m de altura e abas mínimas de 5 cm (4 cantoneiras por porta). Com todos os trabalhos e materiais necessários para uma boa execução e de acordo com recomendações do fabricante e mapa de vãos, de acordo com o preconizado nas peças desenhadas e escritas de projeto. (Portas staff - serviço) | un | 13 |  | 0
0
3.25.7 | Carpintaria |  |  |  | 0
3.25.7.1 | Verificação e manutenção de armários técnicos existentes, incluindo inspeção das características construtivas da porta, aro e ferragens, com vista à confirmação do cumprimento dos requisitos definidos no projeto de Interior Design. Inclui reparações ou ajustes pontuais caso se revelem necessários, incluindo substituições pontuais de ferragens garantindo-se o correto funcionamento e alinhamento com as paredes quando fechados, bem como todos os trabalhos e acessórios necessários à sua perfeita readaptação e conservação. Inclui instalação de fechadura JNF com pequeno puxador, ambos em acabamento preto, permitindo o fecho à chave (Conforme projeto de Interior Design. A confirmar com amostra no local). Todas as fechaduras devem utilizar uma chave única para uniformização. Inclui preparação da superfície, correção de imperfeições e aplicação de primário para posterior aplicação de papel de parede (Conforme projeto de Interior Design. A confirmar com amostra no local). Inclui todos os trabalhos necessários à sua perfeita execução, garantindo uniformidade, durabilidade e integração com as superfícies envolventes. | un | 17 |  | 0
0
3.25.8 | Sinalética |  | 0 |  | 0
3.25.8.1 | Sinalética com a numeração de quarto em Valchromat preto de 8 mm folhado a nogueira, com frente em alumínio de 1.5mm espessura, lacado ao RAL por definir, com número de quarto vazado e numeração em material transparente e braille (3 algarismos). Fixação através de cola biadesiva. Inclui todas as peças, fixações e remates necessários ao seu correto funcionamento. (Conforme projeto de Interior Design. A confirmar com amostra no local) (portas quartos) | un | 51 |  | 0
3.25.8.2 | Fornecimento e instalação de PVC Opaco Planta Emergência, com 297x420mm, de acordo com o projeto da especialidade. Inclui todas as peças, fixações e remates necessários ao seu correto funcionamento. | un | 5 |  | 0
3.25.8.3 | Fornecimento e instalação de Sinalética direcional, conforme projeto e interior design e projeto de sinalética direcional do cliente. Inclui todas as peças, fixações e remates necessários ao seu correto funcionamento. | Vg | 1 |  | 0
0
3.25.9 | Diversos |  | 0 |  | 0
3.25.9.1 | Tratamento de fissuras com aberturas entre 3mm e 10mm, em paredes, tetos e outros elementos construídos: preenchimento das fissuras com mistura de grout após avivamento das mesmas para garantir de que não existe exposição de armaduras. Limpeza mecânica por escovagem ou decapagem das armaduras expostas, incluindo o custo integral da remoção de material solto ou pouco aderente, a remoção de todos os produtos de corrosão que se apresentem soltos, o transporte, colocação e aplicação de todos os equipamentos e materiais necessários à execução dos trabalhos. Para posterior aplicação de acabamento conforme projeto de interior design. | un | 1 |  | 0
3.25.9.2 | Tratamento de juntas de dilatação, conforme as necessidades estruturais, com selagem da abertura, garantindo-se a adequada vedação contra infiltrações de água e sujidade. Inclui limpeza e preparação da junta com fundo de junta e primário, se necessário, para garantir a aderência e durabilidade da soução. Inclui cantoneiras de aço, para proteção das arestas. com acabamento conforme projeto de Interior Design. (A confirmar com amostra no local), incluindo primário adequado, bem como todos os materiais e trabalhos necessários, de acordo com o preconizado nas peças desenhadas e escritas de projeto. | un | 3 |  | 0
3.25.9.3 | Agregar ao armário do carretel existente um armário de extintor com a mesma altura e profundidade, ambos pintados à cor NCS 2005 Y30R | un | 4 |  | 0
0
3.25.10 | Luminárias |  | 0 |  | 0
3.25.10.1 | Fornecimento e aplicação de calha de LED com difusor opalino. Fita LED 2700K, IP20. Inclui transformador e todos os trabalhos e acessórios necessários ao correto funcionamento do sistema, conforme projeto de Interior Design, projeto de Instalações elétricas e Operação.. (Nichos quartos) | ml | 43.5 |  | 0
TOTAL CORREDOR PISO 4 |  |  |  |  | 0
3.26 | CORREDOR - piso 5 |  | 0
| Todos os trabalhos de demolições apresentados nas peças desenhadas e não apresentados/quantificados neste MQT de demolições, não poderão ser considerados como erros ou omissões. |  |  |  | 0
0
3.26.1 | Demolições |  | 0 |  | 0
3.26.1.1 | Execução de todos os trabalhos de Demolição de Elementos Pré-existentes, nos quais se inclui tectos, revestimentos de pavimento, revestimentos de parede, todas as louças sanitárias, portas e outros elementos existentes, bem como a Limpeza e Remoção de Entulho para vazadouro autorizado, conforme peças desenhadas, caderno de encargos, instruções a solicitar aos fabricantes e supervisão da fiscalização de obra. Incluindo estrutura de suporte de infraestruturas em barrotes de madeira, existente entre o teto falso e o teto real (Ala 1 e Ala 2), assim como o ajuste das infraestruturas existentes de forma a garantir a execução do projeto, o bom estado das instalações a manter e o correto funcionamento dos sistemas, redes equipamentos. Considera-se incluído no presente artigo o plano de gestão de resíduos, de acordo com normativa. NOTA: A SEGUINTE LISTAGEM NÃO DISPENSA A VERIFICAÇÃO EM OBRA DE TODOS OS ELEMENTOS A REMOVER. A demolição prevista no presente artigo deverá garantir que o espaço destinado à obra fique em tosco, assegurando a execução do projecto de Interior Design e Arquitectura, assim como de todas as engenharias. | vg | 1 |  | 0
3.26.1.2 | Execução de todos os trabalhos de Demolição de perfil de madeira, localizado horizontalmente a cerca de 0.90m de altura, pregado à parede, com meios manuais, sem deteriorar os elementos construtivos contíguos, e carga manual para camião ou contentor. | ml | 321.63 |  | 0
3.26.1.3 | Execução de todos os trabalhos de Demolição de rodapé de madeira, com meios manuais, sem deteriorar os elementos construtivos contíguos, e carga manual para camião ou contentor. | ml | 321.63 |  | 0
3.26.1.4 | Execução de todos os trabalhos de Demolição de cantoneira de proteção contra impactos (aplicada sobre pedra, sobre estuque ou outros materiais), com meios manuais, sem deteriorar os elementos construtivos contíguos, e carga manual para camião ou contentor. A remoção do elemento deve ser executada de forma cuidada, garantindo-se a integridade do suporte. | ml | 240 |  | 0
3.26.1.5 | Execução de todos os trabalhos de Demolição de tecto falso contínuo de placas de gesso ou estafe, situado a uma altura menor de 4 m, com meios manuais, sem deteriorar os elementos construtivos contíguos, e carga manual para camião ou contentor. | m2 | 186.67 |  | 0
3.26.1.6 | Demolição de tecto falso amovível de placas metálicas situado a uma altura menor de 4 m, com meios manuais, sem deteriorar os elementos construtivos aos quais está fixado, e carga manual para camião ou contentor. | m2 | 158.49 |  | 0
0
3.26.2 | Instalações existentes |  | 0 |  | 0
3.26.2.1 | Desmontagem dos equipamentos eléctricos no corredor e compartimentos contíguos, como tomadas, interruptores e luminárias, incluindo a limpeza e transporte para vazadouro autorizado dos elementos desmontados. | vg | 1 |  | 0
3.26.2.2 | Desmontagem e desactivação de equipamentos eléctricos no corredor e compartimentos contíguos, incluindo isolamento e desactivação de ligações a anular, como chamada de emergência, economizador de cartão e sistema de som do WC, incluindo a limpeza e transporte para vazadouro autorizado dos elementos desmontados. | vg | 1 |  | 0
0
3.26.3 | Pavimentos |  | 0 |  | 0
3.26.3.1 | Trabalhos de regularização de pavimentos com recurso a auto-nivelante adequado na preparação das bases para assentamento dos revestimentos de pavimento previstos em projeto de Interior Design, incluindo todos os trabalhos necessários à sua perfeita execução, de acordo com o preconizado nas peças desenhadas e escritas de projeto. (Corredor quartos) | m2 | 278.02 |  | 0
3.26.3.2 | Fornecimento e aplicação de carpete "Naban Carpets", refª Axminster 35 (altura = 10,8mm) sobre camada de underlay (dupla colagem ao pavimento), esp=6mm, assente em base regularizada e limpa. Mescla de cor composta por tufos ARS a definir (Conforme projeto de Interior Design. A confirmar com amostra no local). (Corredor quartos) | m2 | 278.02 |  | 0
3.26.3.3 | Fornecimento e aplicação de Underlay ref. ME-227-C Cloud 9 Flame retardand 8, de acordo com o preconizado nas peças desenhadas e escritas de projeto, em base devidamente preparada e nivelada, incluindo todos os trabalhos necessários ao seu perfeito acabamento. (Corredor quartos) | m2 | 278.02 |  | 0
3.26.3.4 | Fornecimento e colocação de Rodapé em MDF com classe de resistência ao fogo A1, com acabamento Naturdor Nogueira figurado mate poro aberto, com espessura conforme projeto de interior design, idêntico ao painel aplicado nas paredes (Corredor quartos) | ml | 218.5 |  | 0
3.26.3.5 | Vitrificação dos pavimentos e escada em pedra. Inclui limpeza profunda com secagem total da superfície e aplicação de tapa poros antes da cristalização. Conforme previsto em projeto de Interior Design, incluindo todos os trabalhos necessários à sua perfeita execução, de acordo com o preconizado nas peças desenhadas e escritas de projeto. (Escadas e Hall dos elevadores) | m2 | 68.84 |  | 0
3.26.3.6 | Fornecimento e assentamento de perfil de transição de pavimentos em aço inoxidável V2A, tipo "Schlüter-RENO-TK", incluindo fixação e todos os trabalhos preparatórios, acessórios e complementares, necessários a um perfeito acabamento, conforme preconizado nas peças desenhadas e escritas de projeto. (Corredor quartos) | ml | 22.15 |  | 0
0
3.26.4 | Paredes |  | 0 |  | 0
3.26.4.1 | Fornecimento e assentamento de alvenaria interior simples de tijolo cerâmico furado de 30x20x07cm, assente com argamassa de cimento e areia ao traço 1:4, incluindo todos os trabalhos e acessórios necessários á sua perfeita execução para colocação da estrutura da sanita, de acordo com o preconizado nas peças desenhadas e escritas de projeto. | m2 | 42.92 |  | 0
3.26.4.2 | Massa de enchimento tipo Estuque, para paredes de alvenaria, aplicada em duas camadas: esboço com 2 cm de espessura e acabamento com espessura até 3 mm, a aplicar após esboço completamente seco. Pronta a receber revestimento conforme mapa de acabamentos, remates com massas existentes, bem como todos os restantes acessórios e trabalhos necessários a um bom acabamento bem como eventuais meios elevatórios. | m2 | 85.84 |  | 0
3.26.4.3 | Regularização de paredes através da aplicação de argamassa ou massa apropriada compatível com a superfício existente, garantindo-se a homogeneidade do resultado. Inclui limpeza e reparação de imperfeições e aplicação de impermeabilizante, se ncessário. Conforme previsto em projeto de Interior Design, incluindo todos os trabalhos necessários à sua perfeita execução, de acordo com o preconizado nas peças desenhadas e escritas de projeto. | m2 | 710.84 |  | 0
3.26.4.4 | Limpeza e tratamento de paramentos em pedra. Inclui limpeza profunda com secagem total da superfície e aplicação de tapa poros antes da impermeabilização. Conforme previsto em projeto de Interior Design, incluindo todos os trabalhos necessários à sua perfeita execução, de acordo com o preconizado nas peças desenhadas e escritas de projeto. (Escadas, Hall dos elevadores e corredor quartos) | m2 | 101.55 |  | 0
3.26.4.5 | Fornecimento e montagem de parede em gesso cartonado com placagem de um dos lados, com pintura branca a vedar a área de corredor de acesso fronteira à área a intervencionar, a fim de garantir a segurança de pessoas e evitar ruido e poluição visual desnecessários durante o decorrer dos trabalhos. | Un. | 2 |  | 0
3.26.4.6 | Fornecimento e aplicação de forra em MDF com classe de resistência ao fogo A1, com acabamento Naturdor Nogueira figurado mate poro aberto, com espessura conforme projeto de interior design, idêntico ao rodapé. Conforme previsto em projeto de Interior Design e desenho de preparação (A confirmar com amostra no local), incluindo todos os trabalhos necessários à sua perfeita execução, de acordo com o preconizado nas peças desenhadas e escritas de projeto. (portas quartos - lateral esquerda 30cm + lateral direita 12cm + bandeira) | m2 | 33.84 |  | 0
3.26.4.7 | Fornecimento e aplicação de forra em MDF com classe de resistência ao fogo A1, com acabamento Naturdor Nogueira figurado mate poro aberto, com espessura conforme projeto de interior design, idêntico ao rodapé. Conforme previsto em projeto de Interior Design e desenho de preparação (A confirmar com amostra no local), incluindo todos os trabalhos necessários à sua perfeita execução, de acordo com o preconizado nas peças desenhadas e escritas de projeto. (portas quartos em nicho - totalidade do nicho) | m2 | 71.4 |  | 0
3.26.4.8 | Fornecimento e execução de revestimento com papel de parede vinílico com design em relevo semelhante ao linho. Revestimento de acabamento olefinado em um suporte não tecido, da "VESCOM", refª Lynn 3001.09. (Conforme projeto de Interior Design. A confirmar com amostra no local). Aplicado sobre suporte limpo e desempenado. Inclui preparação da base para um perfeito acabamento, conforme indicações do fornecedor/instalador. Inclui a colagem com cola adequada às superfícies a aderir. Trabalho de acordo com o preconizado nas peças desenhadas e escritas de projeto. | m2 | 546.25 |  | 0
3.26.4.9 | Fornecimento e aplicação de cantoneiras metálicas (proteção contra impactos) aplicadas nas arestas vivas das paredes, com acabamento lacado na cor taupe NCS S 2005-Y30R (conforme projeto de Interior Design. A confirmar com amostra no local), incluindo primário adequado, bem como todos os materiais e trabalhos necessários, de acordo com o preconizado nas peças desenhadas e escritas de projeto. (Corredor quartos) | ml | 245 |  | 0
0
3.26.5 | Tectos |  | 0 |  | 0
3.26.5.1 | Fornecimento e montagem de tecto falso em gesso cartonado standard, constituído por camada simples de placas tipo Knauf Standard Tipo A/12,5 mm aparafusadas a uma estrutura metálica em chapa galvanizada Z 140 de maestras 47/17/0,6 mm (com separação máxima de 500 mm), suspensa da laje mediante “pivot + varão roscado M6 zincado + bucha metálica M6” (ou outra), com separação máxima de 1000 mm ou equivalente. Inclui aplicação de “banda acústica” entre os perfis L e as paredes perimetrais e de lã mineral. Tratamento de juntas. Pronta a pintar, incluíndo todos os trabalhos e fornecimentos necessários a um perfeito acabamento, de acordo com o preconizado nas peças desenhadas e escritas de projeto. | m2 | 345.16 |  | 0
3.26.5.2 | Fornecimento e execução de pintura com tinta aquosa acrílica, com aspecto liso mate, ref.ª 10-250 VINYLMATT, na cor branco RAL 9010 (Conforme projeto de Interior Design. A confirmar com amostra no local), sobre tectos, sancas e frisos, , incluindo primário adequado, bem como todos os materiais e trabalhos necessários, de acordo com o preconizado nas peças desenhadas e escritas de projeto. | m2 | 332.02 |  | 0
3.26.5.3 | Fornecimento e montagem de sanca de iluminação em gesso cartonado , constituído camada simples de placas tipo Knauf aparafusadas a uma estrutura metálica em chapa galvanizada do sistema. Pronta para receber iluminação em fita LED, conforme peças desenhadas de projeto. Tratamento de juntas com cinta de papel e aplicação do “Primário pintura”. Pronta a pintar incluíndo todos os trabalhos e fornecimentos necessários a um perfeito acabamento, de acordo com o preconizado nas peças desenhadas e escritas de projeto. (Nicho quartos) | ml | 33.69 |  | 0
3.26.5.4 | Fornecimento e aplicação de forra em MDF com classe de resistência ao fogo A1, com acabamento Naturdor Nogueira figurado mate poro aberto, com espessura conforme projeto de interior design, idêntico ao rodapé. Conforme previsto em projeto de Interior Design e desenho de preparação (A confirmar com amostra no local), incluindo todos os trabalhos necessários à sua perfeita execução, de acordo com o preconizado nas peças desenhadas e escritas de projeto. (portas quartos em nicho - totalidade do nicho) | m2 | 13.14 |  | 0
3.26.5.5 | Fornecimento e aplicação de alçapão 60x60 cm para acesso à máquina de AVAC. Inclui todos os materiais e trabalhos necessários, de acordo com o preconizado nas peças desenhadas e escritas de projeto, bem como dos projetos de engenharias. | un | 14 |  | 0
0
3.26.6 | Vãos |  | 0 |  | 0
3.26.6.1 | Verificação e manutenção de vão de porta interior existente, incluindo inspeção das características construtivas da porta, aro e ferragens, com vista à confirmação do cumprimento dos requisitos definidos no projeto de especialidades, nomeadamente projeto de acustica e projeto de Segurança Contra Incêndios (SCI), nomeadamente resistência ao fogo e sistema de fecho automático. Inclui reparações ou ajustes pontuais caso se revelem necessários incluindo substituições pontuais de ferragens, pintura com acabamento lacado à cor NCS S 2005-Y30R (Conforme projeto de Interior Design. A confirmar com amostra no local), bem como todos os trabalhos e acessórios necessários à sua perfeita readaptação e conservação. Inclui preparação da superfície, correção de imperfeições, aplicação de primário e posterior lacagem com acabamento liso e resistente, adequado a zonas interiores de circulação. Inclui todos os trabalhos necessários à sua perfeita execução, garantindo uniformidade, durabilidade e integração com as superfícies envolventes. (Portas emergência corredor) | un | 4 |  | 0
3.26.6.2 | Fornecimento de colocação de vão de porta interior corta-fogo EI30, tipo TRIA, Série Plano, lacada à cor NCS S 2005-Y30R (Conforme projeto de Interior Design. A confirmar com amostra no local). Conforme requisitos definidos no projeto de especialidades, nomeadamente projeto de acustica e projeto de Segurança Contra Incêndios (SCI), nomeadamente resistência ao fogo e sistema de fecho automático. Maquinação da porta para fornecimento e montagem de fechadura Assa Abloy VingCard ESSENCE RFID BLE composta por um Conjunto de puxadores wing, leitor de proximidade e caixa de fechadura ANSI (confirmar com especialidades - fechadura e puxadores não incluídos), acabamento escovado preto, borrachas e dobradiças pretas, certificado do produto, e tudo o demais necessário para o seu correto funcionamento. Todas as portas devem ser protegidas com cantoneiras metálicas em aço galvanizado, lacadas à cor NCS S 2005-Y30R (Conforme projeto de Interior Design. A confirmar com amostra no local), com 1,25 m de altura e abas mínimas de 5 cm (4 cantoneiras por porta). Com todos os trabalhos e materiais necessários para uma boa execução e de acordo com recomendações do fabricante e mapa de vãos, de acordo com o preconizado nas peças desenhadas e escritas de projeto. (Portas staff - serviço) | un | 13 |  | 0
0
3.26.7 | Carpintaria |  |  |  | 0
3.26.7.1 | Verificação e manutenção de armários técnicos existentes, incluindo inspeção das características construtivas da porta, aro e ferragens, com vista à confirmação do cumprimento dos requisitos definidos no projeto de Interior Design. Inclui reparações ou ajustes pontuais caso se revelem necessários, incluindo substituições pontuais de ferragens garantindo-se o correto funcionamento e alinhamento com as paredes quando fechados, bem como todos os trabalhos e acessórios necessários à sua perfeita readaptação e conservação. Inclui instalação de fechadura JNF com pequeno puxador, ambos em acabamento preto, permitindo o fecho à chave (Conforme projeto de Interior Design. A confirmar com amostra no local). Todas as fechaduras devem utilizar uma chave única para uniformização. Inclui preparação da superfície, correção de imperfeições e aplicação de primário para posterior aplicação de papel de parede (Conforme projeto de Interior Design. A confirmar com amostra no local). Inclui todos os trabalhos necessários à sua perfeita execução, garantindo uniformidade, durabilidade e integração com as superfícies envolventes. | un | 18 |  | 0
0
3.26.8 | Sinalética |  | 0 |  | 0
3.26.8.1 | Sinalética com a numeração de quarto em Valchromat preto de 8 mm folhado a nogueira, com frente em alumínio de 1.5mm espessura, lacado ao RAL por definir, com número de quarto vazado e numeração em material transparente e braille (3 algarismos). Fixação através de cola biadesiva. Inclui todas as peças, fixações e remates necessários ao seu correto funcionamento. (Conforme projeto de Interior Design. A confirmar com amostra no local) (portas quartos) | un | 50 |  | 0
3.26.8.2 | Fornecimento e instalação de PVC Opaco Planta Emergência, com 297x420mm, de acordo com o projeto da especialidade. Inclui todas as peças, fixações e remates necessários ao seu correto funcionamento. | un | 5 |  | 0
3.26.8.3 | Fornecimento e instalação de Sinalética direcional, conforme projeto e interior design e projeto de sinalética direcional do cliente. Inclui todas as peças, fixações e remates necessários ao seu correto funcionamento. | Vg | 1 |  | 0
0
3.26.9 | Diversos |  | 0 |  | 0
3.26.9.1 | Tratamento de fissuras com aberturas entre 3mm e 10mm, em paredes, tetos e outros elementos construídos: preenchimento das fissuras com mistura de grout após avivamento das mesmas para garantir de que não existe exposição de armaduras. Limpeza mecânica por escovagem ou decapagem das armaduras expostas, incluindo o custo integral da remoção de material solto ou pouco aderente, a remoção de todos os produtos de corrosão que se apresentem soltos, o transporte, colocação e aplicação de todos os equipamentos e materiais necessários à execução dos trabalhos. Para posterior aplicação de acabamento conforme projeto de interior design. | un | 1 |  | 0
3.26.9.2 | Tratamento de juntas de dilatação, conforme as necessidades estruturais, com selagem da abertura, garantindo-se a adequada vedação contra infiltrações de água e sujidade. Inclui limpeza e preparação da junta com fundo de junta e primário, se necessário, para garantir a aderência e durabilidade da soução. Inclui cantoneiras de aço, para proteção das arestas. com acabamento conforme projeto de Interior Design. (A confirmar com amostra no local), incluindo primário adequado, bem como todos os materiais e trabalhos necessários, de acordo com o preconizado nas peças desenhadas e escritas de projeto. | un | 3 |  | 0
3.26.9.3 | Agregar ao armário do carretel existente um armário de extintor com a mesma altura e profundidade, ambos pintados à cor NCS 2005 Y30R | un | 4 |  | 0
0
3.26.10 | Luminárias |  | 0 |  | 0
3.26.10.1 | Fornecimento e aplicação de calha de LED com difusor opalino. Fita LED 2700K, IP20. Inclui transformador e todos os trabalhos e acessórios necessários ao correto funcionamento do sistema, conforme projeto de Interior Design, projeto de Instalações elétricas e Operação.. (Nichos quartos) | ml | 33.69 |  | 0
TOTAL CORREDOR PISO 5 |  |  |  |  | 0
3.27 | CORREDOR - piso 6 |  | 0
Todos os trabalhos de demolições apresentados nas peças desenhadas e não apresentados/quantificados neste MQT de demolições, não poderão ser considerados como erros ou omissões.
3.27.1 | Demolições |  | 0
3.27.1.1 | Execução de todos os trabalhos de Demolição de Elementos Pré-existentes, nos quais se inclui tectos, revestimentos de pavimento, revestimentos de parede, todas as louças sanitárias, portas e outros elementos existentes, bem como a Limpeza e Remoção de Entulho para vazadouro autorizado, conforme peças desenhadas, caderno de encargos, instruções a solicitar aos fabricantes e supervisão da fiscalização de obra. Incluindo estrutura de suporte de infraestruturas em barrotes de madeira, existente entre o teto falso e o teto real (Ala 1 e Ala 2), assim como o ajuste das infraestruturas existentes de forma a garantir a execução do projeto, o bom estado das instalações a manter e o correto funcionamento dos sistemas, redes equipamentos. Considera-se incluído no presente artigo o plano de gestão de resíduos, de acordo com normativa. NOTA: A SEGUINTE LISTAGEM NÃO DISPENSA A VERIFICAÇÃO EM OBRA DE TODOS OS ELEMENTOS A REMOVER. A demolição prevista no presente artigo deverá garantir que o espaço destinado à obra fique em tosco, assegurando a execução do projecto de Interior Design e Arquitectura, assim como de todas as engenharias. | vg | 1 |  | 0
3.27.1.2 | Execução de todos os trabalhos de Demolição de perfil de madeira, localizado horizontalmente a cerca de 0.90m de altura, pregado à parede, com meios manuais, sem deteriorar os elementos construtivos contíguos, e carga manual para camião ou contentor. | ml | 235.92 |  | 0
3.27.1.3 | Execução de todos os trabalhos de Demolição de rodapé de madeira, com meios manuais, sem deteriorar os elementos construtivos contíguos, e carga manual para camião ou contentor. | ml | 235.92 |  | 0
3.27.1.4 | Execução de todos os trabalhos de Demolição de cantoneira de proteção contra impactos (aplicada sobre pedra, sobre estuque ou outros materiais), com meios manuais, sem deteriorar os elementos construtivos contíguos, e carga manual para camião ou contentor. A remoção do elemento deve ser executada de forma cuidada, garantindo-se a integridade do suporte. | ml | 205 |  | 0
3.27.1.5 | Execução de todos os trabalhos de Demolição de tecto falso contínuo de placas de gesso ou estafe, situado a uma altura menor de 4 m, com meios manuais, sem deteriorar os elementos construtivos contíguos, e carga manual para camião ou contentor. | m2 | 122.64 |  | 0
3.27.1.6 | Demolição de tecto falso amovível de placas metálicas situado a uma altura menor de 4 m, com meios manuais, sem deteriorar os elementos construtivos aos quais está fixado, e carga manual para camião ou contentor. | m2 | 155.63 |  | 0
0
3.27.2 | Instalações existentes |  | 0 |  | 0
3.27.2.1 | Desmontagem dos equipamentos eléctricos no corredor e compartimentos contíguos, como tomadas, interruptores e luminárias, incluindo a limpeza e transporte para vazadouro autorizado dos elementos desmontados. | vg | 1 |  | 0
3.27.2.2 | Desmontagem e desactivação de equipamentos eléctricos no corredor e compartimentos contíguos, incluindo isolamento e desactivação de ligações a anular, como chamada de emergência, economizador de cartão e sistema de som do WC, incluindo a limpeza e transporte para vazadouro autorizado dos elementos desmontados. | vg | 1 |  | 0
0
3.27.3 | Pavimentos |  | 0 |  | 0
3.27.3.1 | Trabalhos de regularização de pavimentos com recurso a auto-nivelante adequado na preparação das bases para assentamento dos revestimentos de pavimento previstos em projeto de Interior Design, incluindo todos os trabalhos necessários à sua perfeita execução, de acordo com o preconizado nas peças desenhadas e escritas de projeto. (Corredor quartos) | m2 | 212.93 |  | 0
3.27.3.2 | Fornecimento e aplicação de carpete "Naban Carpets", refª Axminster 35 (altura = 10,8mm) sobre camada de underlay (dupla colagem ao pavimento), esp=6mm, assente em base regularizada e limpa. Mescla de cor composta por tufos ARS a definir (Conforme projeto de Interior Design. A confirmar com amostra no local). (Corredor quartos) | m2 | 212.93 |  | 0
3.27.3.3 | Fornecimento e aplicação de Underlay ref. ME-227-C Cloud 9 Flame retardand 8, de acordo com o preconizado nas peças desenhadas e escritas de projeto, em base devidamente preparada e nivelada, incluindo todos os trabalhos necessários ao seu perfeito acabamento. (Corredor quartos) | m2 | 212.93 |  | 0
3.27.3.4 | Fornecimento e colocação de Rodapé em MDF com classe de resistência ao fogo A1, com acabamento Naturdor Nogueira figurado mate poro aberto, com espessura conforme projeto de interior design, idêntico ao painel aplicado nas paredes (Corredor quartos) | ml | 165.98 |  | 0
3.27.3.5 | Vitrificação dos pavimentos e escada em pedra. Inclui limpeza profunda com secagem total da superfície e aplicação de tapa poros antes da cristalização. Conforme previsto em projeto de Interior Design, incluindo todos os trabalhos necessários à sua perfeita execução, de acordo com o preconizado nas peças desenhadas e escritas de projeto. (Escadas e Hall dos elevadores) | m2 | 68.84 |  | 0
3.27.3.6 | Fornecimento e assentamento de perfil de transição de pavimentos em aço inoxidável V2A, tipo "Schlüter-RENO-TK", incluindo fixação e todos os trabalhos preparatórios, acessórios e complementares, necessários a um perfeito acabamento, conforme preconizado nas peças desenhadas e escritas de projeto. (Corredor quartos) | ml | 18.4 |  | 0
0
3.27.4 | Paredes |  | 0 |  | 0
3.27.4.1 | Fornecimento e assentamento de alvenaria interior simples de tijolo cerâmico furado de 30x20x07cm, assente com argamassa de cimento e areia ao traço 1:4, incluindo todos os trabalhos e acessórios necessários á sua perfeita execução para colocação da estrutura da sanita, de acordo com o preconizado nas peças desenhadas e escritas de projeto. | m2 | 30.84 |  | 0
3.27.4.2 | Massa de enchimento tipo Estuque, para paredes de alvenaria, aplicada em duas camadas: esboço com 2 cm de espessura e acabamento com espessura até 3 mm, a aplicar após esboço completamente seco. Pronta a receber revestimento conforme mapa de acabamentos, remates com massas existentes, bem como todos os restantes acessórios e trabalhos necessários a um bom acabamento bem como eventuais meios elevatórios. | m2 | 61.68 |  | 0
3.27.4.3 | Regularização de paredes através da aplicação de argamassa ou massa apropriada compatível com a superfício existente, garantindo-se a homogeneidade do resultado. Inclui limpeza e reparação de imperfeições e aplicação de impermeabilizante, se ncessário. Conforme previsto em projeto de Interior Design, incluindo todos os trabalhos necessários à sua perfeita execução, de acordo com o preconizado nas peças desenhadas e escritas de projeto. | m2 | 672.12 |  | 0
3.27.4.4 | Limpeza e tratamento de paramentos em pedra. Inclui limpeza profunda com secagem total da superfície e aplicação de tapa poros antes da impermeabilização. Conforme previsto em projeto de Interior Design, incluindo todos os trabalhos necessários à sua perfeita execução, de acordo com o preconizado nas peças desenhadas e escritas de projeto. (Escadas, Hall dos elevadores e corredor quartos) | m2 | 101.55 |  | 0
3.27.4.5 | Fornecimento e montagem de parede em gesso cartonado com placagem de um dos lados, com pintura branca a vedar a área de corredor de acesso fronteira à área a intervencionar, a fim de garantir a segurança de pessoas e evitar ruido e poluição visual desnecessários durante o decorrer dos trabalhos. | Un. | 2 |  | 0
3.27.4.6 | Fornecimento e execução de pintura com tinta aquosa acrílica, com aspecto liso mate, ref.ª 10-250 VINYLMATT, na cor branco Ral 9010 (conforme projeto de Interior Design. A confirmar com amostra no local), sobre paredes, incluindo primário adequado, bem como todos os materiais e trabalhos necessários, de acordo com o preconizado nas peças desenhadas e escritas de projeto. (zona staff) | m2 | 4.37 |  | 0
0
3.27.4.7 | Fornecimento e aplicação de forra em MDF com classe de resistência ao fogo A1, com acabamento Naturdor Nogueira figurado mate poro aberto, com espessura conforme projeto de interior design, idêntico ao rodapé. Conforme previsto em projeto de Interior Design e desenho de preparação (A confirmar com amostra no local), incluindo todos os trabalhos necessários à sua perfeita execução, de acordo com o preconizado nas peças desenhadas e escritas de projeto. (portas quartos - lateral esquerda 30cm + lateral direita 12cm + bandeira) | m2 | 25.38 |  | 0
3.27.4.8 | Fornecimento e aplicação de forra em MDF com classe de resistência ao fogo A1, com acabamento Naturdor Nogueira figurado mate poro aberto, com espessura conforme projeto de interior design, idêntico ao rodapé. Conforme previsto em projeto de Interior Design e desenho de preparação (A confirmar com amostra no local), incluindo todos os trabalhos necessários à sua perfeita execução, de acordo com o preconizado nas peças desenhadas e escritas de projeto. (portas quartos em nicho - totalidade do nicho) | m2 | 67.34 |  | 0
3.27.4.9 | Fornecimento e execução de revestimento com papel de parede vinílico com design em relevo semelhante ao linho. Revestimento de acabamento olefinado em um suporte não tecido, da "VESCOM", refª Lynn 3001.09. (Conforme projeto de Interior Design. A confirmar com amostra no local). Aplicado sobre suporte limpo e desempenado. Inclui preparação da base para um perfeito acabamento, conforme indicações do fornecedor/instalador. Inclui a colagem com cola adequada às superfícies a aderir. Trabalho de acordo com o preconizado nas peças desenhadas e escritas de projeto. | m2 | 414.95 |  | 0
3.27.4.10 | Fornecimento e aplicação de cantoneiras metálicas (proteção contra impactos) aplicadas nas arestas vivas das paredes, com acabamento lacado na cor taupe NCS S 2005-Y30R (conforme projeto de Interior Design. A confirmar com amostra no local), incluindo primário adequado, bem como todos os materiais e trabalhos necessários, de acordo com o preconizado nas peças desenhadas e escritas de projeto. (Corredor quartos) | ml | 205 |  | 0
0
3.27.5 | Tectos |  | 0 |  | 0
3.27.5.1 | Fornecimento e montagem de tecto falso em gesso cartonado standard, constituído por camada simples de placas tipo Knauf Standard Tipo A/12,5 mm aparafusadas a uma estrutura metálica em chapa galvanizada Z 140 de maestras 47/17/0,6 mm (com separação máxima de 500 mm), suspensa da laje mediante “pivot + varão roscado M6 zincado + bucha metálica M6” (ou outra), com separação máxima de 1000 mm ou equivalente. Inclui aplicação de “banda acústica” entre os perfis L e as paredes perimetrais e de lã mineral. Tratamento de juntas. Pronta a pintar, incluíndo todos os trabalhos e fornecimentos necessários a um perfeito acabamento, de acordo com o preconizado nas peças desenhadas e escritas de projeto. | m2 | 278.27 |  | 0
3.27.5.2 | Fornecimento e execução de pintura com tinta aquosa acrílica, com aspecto liso mate, ref.ª 10-250 VINYLMATT, na cor branco RAL 9010 (Conforme projeto de Interior Design. A confirmar com amostra no local), sobre tectos, sancas e frisos, , incluindo primário adequado, bem como todos os materiais e trabalhos necessários, de acordo com o preconizado nas peças desenhadas e escritas de projeto. | m2 | 265.65 |  | 0
3.27.5.3 | Fornecimento e montagem de sanca de iluminação em gesso cartonado , constituído camada simples de placas tipo Knauf aparafusadas a uma estrutura metálica em chapa galvanizada do sistema. Pronta para receber iluminação em fita LED, conforme peças desenhadas de projeto. Tratamento de juntas com cinta de papel e aplicação do “Primário pintura”. Pronta a pintar incluíndo todos os trabalhos e fornecimentos necessários a um perfeito acabamento, de acordo com o preconizado nas peças desenhadas e escritas de projeto. (Nicho quartos) | ml | 31.13 |  | 0
3.27.5.4 | Fornecimento e aplicação de forra em MDF com classe de resistência ao fogo A1, com acabamento Naturdor Nogueira figurado mate poro aberto, com espessura conforme projeto de interior design, idêntico ao rodapé. Conforme previsto em projeto de Interior Design e desenho de preparação (A confirmar com amostra no local), incluindo todos os trabalhos necessários à sua perfeita execução, de acordo com o preconizado nas peças desenhadas e escritas de projeto. (portas quartos em nicho - totalidade do nicho) | m2 | 12.63 |  | 0
3.27.5.5 | Fornecimento e aplicação de alçapão 60x60 cm para acesso à máquina de AVAC. Inclui todos os materiais e trabalhos necessários, de acordo com o preconizado nas peças desenhadas e escritas de projeto, bem como dos projetos de engenharias. | un | 11 |  | 0
0
3.27.6 | Vãos |  | 0 |  | 0
3.27.6.1 | Verificação e manutenção de vão de porta interior existente, incluindo inspeção das características construtivas da porta, aro e ferragens, com vista à confirmação do cumprimento dos requisitos definidos no projeto de especialidades, nomeadamente projeto de acustica e projeto de Segurança Contra Incêndios (SCI), nomeadamente resistência ao fogo e sistema de fecho automático. Inclui reparações ou ajustes pontuais caso se revelem necessários incluindo substituições pontuais de ferragens, pintura com acabamento lacado à cor NCS S 2005-Y30R (Conforme projeto de Interior Design. A confirmar com amostra no local), bem como todos os trabalhos e acessórios necessários à sua perfeita readaptação e conservação. Inclui preparação da superfície, correção de imperfeições, aplicação de primário e posterior lacagem com acabamento liso e resistente, adequado a zonas interiores de circulação. Inclui todos os trabalhos necessários à sua perfeita execução, garantindo uniformidade, durabilidade e integração com as superfícies envolventes. (Portas emergência corredor) | un | 3 |  | 0
3.27.6.2 | Fornecimento de colocação de vão de porta interior corta-fogo EI30, tipo TRIA, Série Plano, lacada à cor NCS S 2005-Y30R (Conforme projeto de Interior Design. A confirmar com amostra no local). Conforme requisitos definidos no projeto de especialidades, nomeadamente projeto de acustica e projeto de Segurança Contra Incêndios (SCI), nomeadamente resistência ao fogo e sistema de fecho automático. Maquinação da porta para fornecimento e montagem de fechadura Assa Abloy VingCard ESSENCE RFID BLE composta por um Conjunto de puxadores wing, leitor de proximidade e caixa de fechadura ANSI (confirmar com especialidades - fechadura e puxadores não incluídos), acabamento escovado preto, borrachas e dobradiças pretas, certificado do produto, e tudo o demais necessário para o seu correto funcionamento. Todas as portas devem ser protegidas com cantoneiras metálicas em aço galvanizado, lacadas à cor NCS S 2005-Y30R (Conforme projeto de Interior Design. A confirmar com amostra no local), com 1,25 m de altura e abas mínimas de 5 cm (4 cantoneiras por porta). Com todos os trabalhos e materiais necessários para uma boa execução e de acordo com recomendações do fabricante e mapa de vãos, de acordo com o preconizado nas peças desenhadas e escritas de projeto. (Portas staff - serviço) | un | 11 |  | 0
0
3.27.7 | Carpintaria |  |  |  | 0
3.27.7.1 | Verificação e manutenção de armários técnicos existentes, incluindo inspeção das características construtivas da porta, aro e ferragens, com vista à confirmação do cumprimento dos requisitos definidos no projeto de Interior Design. Inclui reparações ou ajustes pontuais caso se revelem necessários, incluindo substituições pontuais de ferragens garantindo-se o correto funcionamento e alinhamento com as paredes quando fechados, bem como todos os trabalhos e acessórios necessários à sua perfeita readaptação e conservação. Inclui instalação de fechadura JNF com pequeno puxador, ambos em acabamento preto, permitindo o fecho à chave (Conforme projeto de Interior Design. A confirmar com amostra no local). Todas as fechaduras devem utilizar uma chave única para uniformização. Inclui preparação da superfície, correção de imperfeições e aplicação de primário para posterior aplicação de papel de parede (Conforme projeto de Interior Design. A confirmar com amostra no local). Inclui todos os trabalhos necessários à sua perfeita execução, garantindo uniformidade, durabilidade e integração com as superfícies envolventes. | un | 11 |  | 0
0
3.27.8 | Sinalética |  | 0 |  | 0
3.27.8.1 | Sinalética com a numeração de quarto em Valchromat preto de 8 mm folhado a nogueira, com frente em alumínio de 1.5mm espessura, lacado ao RAL por definir, com número de quarto vazado e numeração em material transparente e braille (3 algarismos). Fixação através de cola biadesiva. Inclui todas as peças, fixações e remates necessários ao seu correto funcionamento. (Conforme projeto de Interior Design. A confirmar com amostra no local) (portas quartos) | un | 40 |  | 0
3.27.8.2 | Fornecimento e instalação de PVC Opaco Planta Emergência, com 297x420mm, de acordo com o projeto da especialidade. Inclui todas as peças, fixações e remates necessários ao seu correto funcionamento. | un | 5,00 |  | 0
3.27.8.3 | Fornecimento e instalação de Sinalética direcional, conforme projeto e interior design e projeto de sinalética direcional do cliente. Inclui todas as peças, fixações e remates necessários ao seu correto funcionamento. | Vg | 1,00 |  | 0
0
3.27.9 | Diversos |  | 0 |  | 0
3.27.9.1 | Tratamento de fissuras com aberturas entre 3mm e 10mm, em paredes, tetos e outros elementos construídos: preenchimento das fissuras com mistura de grout após avivamento das mesmas para garantir de que não existe exposição de armaduras. Limpeza mecânica por escovagem ou decapagem das armaduras expostas, incluindo o custo integral da remoção de material solto ou pouco aderente, a remoção de todos os produtos de corrosão que se apresentem soltos, o transporte, colocação e aplicação de todos os equipamentos e materiais necessários à execução dos trabalhos. Para posterior aplicação de acabamento conforme projeto de interior design. | un | 1 |  | 0
3.27.9.2 | Tratamento de juntas de dilatação, conforme as necessidades estruturais, com selagem da abertura, garantindo-se a adequada vedação contra infiltrações de água e sujidade. Inclui limpeza e preparação da junta com fundo de junta e primário, se necessário, para garantir a aderência e durabilidade da soução. Inclui cantoneiras de aço, para proteção das arestas. com acabamento conforme projeto de Interior Design. (A confirmar com amostra no local), incluindo primário adequado, bem como todos os materiais e trabalhos necessários, de acordo com o preconizado nas peças desenhadas e escritas de projeto. | un | 2 |  | 0
3.27.9.3 | Agregar ao armário do carretel existente um armário de extintor com a mesma altura e profundidade, ambos pintados à cor NCS 2005 Y30R | un | 3 |  | 0
0
3.27.10 | Luminárias |  | 0 |  | 0
3.27.10.1 | Fornecimento e aplicação de calha de LED com difusor opalino. Fita LED 2700K, IP20. Inclui transformador e todos os trabalhos e acessórios necessários ao correto funcionamento do sistema, conforme projeto de Interior Design, projeto de Instalações elétricas e Operação.. (Nichos quartos) | ml | 31.13 |  | 0
TOTAL CORREDOR PISO 6 |  |  |  |  | 0
3.28 | CORREDOR - piso 7 |  | 0
| Todos os trabalhos de demolições apresentados nas peças desenhadas e não apresentados/quantificados neste MQT de demolições, não poderão ser considerados como erros ou omissões. |  |  |  | 0
0
3.28.1 | Demolições |  | 0 |  | 0
3.28.1.1 | Execução de todos os trabalhos de Demolição de Elementos Pré-existentes, nos quais se inclui tectos, revestimentos de pavimento, revestimentos de parede, todas as louças sanitárias, portas e outros elementos existentes, bem como a Limpeza e Remoção de Entulho para vazadouro autorizado, conforme peças desenhadas, caderno de encargos, instruções a solicitar aos fabricantes e supervisão da fiscalização de obra. Incluindo estrutura de suporte de infraestruturas em barrotes de madeira, existente entre o teto falso e o teto real (Ala 1 e Ala 2), assim como o ajuste das infraestruturas existentes de forma a garantir a execução do projeto, o bom estado das instalações a manter e o correto funcionamento dos sistemas, redes equipamentos. Considera-se incluído no presente artigo o plano de gestão de resíduos, de acordo com normativa. NOTA: A SEGUINTE LISTAGEM NÃO DISPENSA A VERIFICAÇÃO EM OBRA DE TODOS OS ELEMENTOS A REMOVER. A demolição prevista no presente artigo deverá garantir que o espaço destinado à obra fique em tosco, assegurando a execução do projecto de Interior Design e Arquitectura, assim como de todas as engenharias. | vg | 1 |  | 0
3.28.1.2 | Execução de todos os trabalhos de Demolição de perfil de madeira, localizado horizontalmente a cerca de 0.90m de altura, pregado à parede, com meios manuais, sem deteriorar os elementos construtivos contíguos, e carga manual para camião ou contentor. | ml | 232.62 |  | 0
3.28.1.3 | Execução de todos os trabalhos de Demolição de rodapé de madeira, com meios manuais, sem deteriorar os elementos construtivos contíguos, e carga manual para camião ou contentor. | ml | 232.62 |  | 0
3.28.1.4 | Execução de todos os trabalhos de Demolição de cantoneira de proteção contra impactos (aplicada sobre pedra, sobre estuque ou outros materiais), com meios manuais, sem deteriorar os elementos construtivos contíguos, e carga manual para camião ou contentor. A remoção do elemento deve ser executada de forma cuidada, garantindo-se a integridade do suporte. | ml | 180 |  | 0
3.28.1.5 | Execução de todos os trabalhos de Demolição de tecto falso contínuo de placas de gesso ou estafe, situado a uma altura menor de 4 m, com meios manuais, sem deteriorar os elementos construtivos contíguos, e carga manual para camião ou contentor. | m2 | 132.75 |  | 0
3.28.1.6 | Demolição de tecto falso amovível de placas metálicas situado a uma altura menor de 4 m, com meios manuais, sem deteriorar os elementos construtivos aos quais está fixado, e carga manual para camião ou contentor. | m2 | 155.33 |  | 0
0
3.28.2 | Instalações existentes |  | 0 |  | 0
3.28.2.1 | Desmontagem dos equipamentos eléctricos no corredor e compartimentos contíguos, como tomadas, interruptores e luminárias, incluindo a limpeza e transporte para vazadouro autorizado dos elementos desmontados. | vg | 1 |  | 0
3.28.2.2 | Desmontagem e desactivação de equipamentos eléctricos no corredor e compartimentos contíguos, incluindo isolamento e desactivação de ligações a anular, como chamada de emergência, economizador de cartão e sistema de som do WC, incluindo a limpeza e transporte para vazadouro autorizado dos elementos desmontados. | vg | 1 |  | 0
0
3.28.3 | Pavimentos |  | 0 |  | 0
3.28.3.1 | Trabalhos de regularização de pavimentos com recurso a auto-nivelante adequado na preparação das bases para assentamento dos revestimentos de pavimento previstos em projeto de Interior Design, incluindo todos os trabalhos necessários à sua perfeita execução, de acordo com o preconizado nas peças desenhadas e escritas de projeto. (Corredor quartos) | m2 | 209.17 |  | 0
3.28.3.2 | Fornecimento e aplicação de carpete "Naban Carpets", refª Axminster 35 (altura = 10,8mm) sobre camada de underlay (dupla colagem ao pavimento), esp=6mm, assente em base regularizada e limpa. Mescla de cor composta por tufos ARS a definir (Conforme projeto de Interior Design. A confirmar com amostra no local). (Corredor quartos) | m2 | 209.17 |  | 0
3.28.3.3 | Fornecimento e aplicação de Underlay ref. ME-227-C Cloud 9 Flame retardand 8, de acordo com o preconizado nas peças desenhadas e escritas de projeto, em base devidamente preparada e nivelada, incluindo todos os trabalhos necessários ao seu perfeito acabamento. (Corredor quartos) | m2 | 209.17 |  | 0
3.28.3.4 | Fornecimento e colocação de Rodapé em MDF com classe de resistência ao fogo A1, com acabamento Naturdor Nogueira figurado mate poro aberto, com espessura conforme projeto de interior design, idêntico ao painel aplicado nas paredes (Corredor quartos) | ml | 156.44 |  | 0
3.28.3.5 | Vitrificação dos pavimentos e escada em pedra. Inclui limpeza profunda com secagem total da superfície e aplicação de tapa poros antes da cristalização. Conforme previsto em projeto de Interior Design, incluindo todos os trabalhos necessários à sua perfeita execução, de acordo com o preconizado nas peças desenhadas e escritas de projeto. (Escadas e Hall dos elevadores) | m2 | 81.02 |  | 0
3.28.3.6 | Fornecimento e assentamento de perfil de transição de pavimentos em aço inoxidável V2A, tipo "Schlüter-RENO-TK", incluindo fixação e todos os trabalhos preparatórios, acessórios e complementares, necessários a um perfeito acabamento, conforme preconizado nas peças desenhadas e escritas de projeto. (Corredor quartos) | ml | 19.2 |  | 0
0
3.28.4 | Paredes |  | 0 |  | 0
3.28.4.1 | Fornecimento e assentamento de alvenaria interior simples de tijolo cerâmico furado de 30x20x07cm, assente com argamassa de cimento e areia ao traço 1:4, incluindo todos os trabalhos e acessórios necessários á sua perfeita execução para colocação da estrutura da sanita, de acordo com o preconizado nas peças desenhadas e escritas de projeto. | m2 | 52.76 |  | 0
3.28.4.2 | Massa de enchimento tipo Estuque, para paredes de alvenaria, aplicada em duas camadas: esboço com 2 cm de espessura e acabamento com espessura até 3 mm, a aplicar após esboço completamente seco. Pronta a receber revestimento conforme mapa de acabamentos, remates com massas existentes, bem como todos os restantes acessórios e trabalhos necessários a um bom acabamento bem como eventuais meios elevatórios. | m2 | 105.52 |  | 0
3.28.4.3 | Regularização de paredes através da aplicação de argamassa ou massa apropriada compatível com a superfício existente, garantindo-se a homogeneidade do resultado. Inclui limpeza e reparação de imperfeições e aplicação de impermeabilizante, se ncessário. Conforme previsto em projeto de Interior Design, incluindo todos os trabalhos necessários à sua perfeita execução, de acordo com o preconizado nas peças desenhadas e escritas de projeto. | m2 | 681.41 |  | 0
3.28.4.4 | Limpeza e tratamento de paramentos em pedra. Inclui limpeza profunda com secagem total da superfície e aplicação de tapa poros antes da impermeabilização. Conforme previsto em projeto de Interior Design, incluindo todos os trabalhos necessários à sua perfeita execução, de acordo com o preconizado nas peças desenhadas e escritas de projeto. (Escadas, Hall dos elevadores e corredor quartos) | m2 | 101.55 |  | 0
3.28.4.5 | Fornecimento e montagem de parede em gesso cartonado com placagem de um dos lados, com pintura branca a vedar a área de corredor de acesso fronteira à área a intervencionar, a fim de garantir a segurança de pessoas e evitar ruido e poluição visual desnecessários durante o decorrer dos trabalhos. | Un. | 2 |  | 0
3.28.4.6 | Fornecimento e execução de pintura com tinta aquosa acrílica, com aspecto liso mate, ref.ª 10-250 VINYLMATT, na cor branco Ral 9010 (conforme projeto de Interior Design. A confirmar com amostra no local), sobre paredes, incluindo primário adequado, bem como todos os materiais e trabalhos necessários, de acordo com o preconizado nas peças desenhadas e escritas de projeto. (zona staff) | m2 | 26.74 |  | 0
3.28.4.7 | Fornecimento e aplicação de forra em MDF com classe de resistência ao fogo A1, com acabamento Naturdor Nogueira figurado mate poro aberto, com espessura conforme projeto de interior design, idêntico ao rodapé. Conforme previsto em projeto de Interior Design e desenho de preparação (A confirmar com amostra no local), incluindo todos os trabalhos necessários à sua perfeita execução, de acordo com o preconizado nas peças desenhadas e escritas de projeto. (portas quartos - lateral esquerda 30cm + lateral direita 12cm + bandeira) | m2 | 36.66 |  | 0
3.28.4.8 | Fornecimento e aplicação de forra em MDF com classe de resistência ao fogo A1, com acabamento Naturdor Nogueira figurado mate poro aberto, com espessura conforme projeto de interior design, idêntico ao rodapé. Conforme previsto em projeto de Interior Design e desenho de preparação (A confirmar com amostra no local), incluindo todos os trabalhos necessários à sua perfeita execução, de acordo com o preconizado nas peças desenhadas e escritas de projeto. (portas quartos em nicho - totalidade do nicho) | m2 | 37.3 |  | 0
3.28.4.9 | Fornecimento e execução de revestimento com papel de parede vinílico com design em relevo semelhante ao linho. Revestimento de acabamento olefinado em um suporte não tecido, da "VESCOM", refª Lynn 3001.09. (Conforme projeto de Interior Design. A confirmar com amostra no local). Aplicado sobre suporte limpo e desempenado. Inclui preparação da base para um perfeito acabamento, conforme indicações do fornecedor/instalador. Inclui a colagem com cola adequada às superfícies a aderir. Trabalho de acordo com o preconizado nas peças desenhadas e escritas de projeto. | m2 | 391.1 |  | 0
3.28.4.10 | Fornecimento e aplicação de cantoneiras metálicas (proteção contra impactos) aplicadas nas arestas vivas das paredes, com acabamento lacado na cor taupe NCS S 2005-Y30R (conforme projeto de Interior Design. A confirmar com amostra no local), incluindo primário adequado, bem como todos os materiais e trabalhos necessários, de acordo com o preconizado nas peças desenhadas e escritas de projeto. (Corredor quartos) | ml | 172.5 |  | 0
0
3.28.5 | Tectos |  | 0 |  | 0
3.28.5.1 | Fornecimento e montagem de tecto falso em gesso cartonado standard, constituído por camada simples de placas tipo Knauf Standard Tipo A/12,5 mm aparafusadas a uma estrutura metálica em chapa galvanizada Z 140 de maestras 47/17/0,6 mm (com separação máxima de 500 mm), suspensa da laje mediante “pivot + varão roscado M6 zincado + bucha metálica M6” (ou outra), com separação máxima de 1000 mm ou equivalente. Inclui aplicação de “banda acústica” entre os perfis L e as paredes perimetrais e de lã mineral. Tratamento de juntas. Pronta a pintar, incluíndo todos os trabalhos e fornecimentos necessários a um perfeito acabamento, de acordo com o preconizado nas peças desenhadas e escritas de projeto. | m2 | 288.08 |  | 0
3.28.5.2 | Fornecimento e execução de pintura com tinta aquosa acrílica, com aspecto liso mate, ref.ª 10-250 VINYLMATT, na cor branco RAL 9010 (Conforme projeto de Interior Design. A confirmar com amostra no local), sobre tectos, sancas e frisos, , incluindo primário adequado, bem como todos os materiais e trabalhos necessários, de acordo com o preconizado nas peças desenhadas e escritas de projeto. | m2 | 280.2 |  | 0
3.28.5.3 | Fornecimento e montagem de sanca de iluminação em gesso cartonado , constituído camada simples de placas tipo Knauf aparafusadas a uma estrutura metálica em chapa galvanizada do sistema. Pronta para receber iluminação em fita LED, conforme peças desenhadas de projeto. Tratamento de juntas com cinta de papel e aplicação do “Primário pintura”. Pronta a pintar incluíndo todos os trabalhos e fornecimentos necessários a um perfeito acabamento, de acordo com o preconizado nas peças desenhadas e escritas de projeto. (Nicho quartos) | ml | 15.32 |  | 0
3.28.5.4 | Fornecimento e aplicação de forra em MDF com classe de resistência ao fogo A1, com acabamento Naturdor Nogueira figurado mate poro aberto, com espessura conforme projeto de interior design, idêntico ao rodapé. Conforme previsto em projeto de Interior Design e desenho de preparação (A confirmar com amostra no local), incluindo todos os trabalhos necessários à sua perfeita execução, de acordo com o preconizado nas peças desenhadas e escritas de projeto. (portas quartos em nicho - totalidade do nicho) | m2 | 7.88 |  | 0
3.28.5.5 | Fornecimento e aplicação de alçapão 60x60 cm para acesso à máquina de AVAC. Inclui todos os materiais e trabalhos necessários, de acordo com o preconizado nas peças desenhadas e escritas de projeto, bem como dos projetos de engenharias. | un | 11 |  | 0
0
3.28.6 | Vãos |  | 0 |  | 0
3.28.6.1 | Verificação e manutenção de vão de porta interior existente, incluindo inspeção das características construtivas da porta, aro e ferragens, com vista à confirmação do cumprimento dos requisitos definidos no projeto de especialidades, nomeadamente projeto de acustica e projeto de Segurança Contra Incêndios (SCI), nomeadamente resistência ao fogo e sistema de fecho automático. Inclui reparações ou ajustes pontuais caso se revelem necessários incluindo substituições pontuais de ferragens, pintura com acabamento lacado à cor NCS S 2005-Y30R (Conforme projeto de Interior Design. A confirmar com amostra no local), bem como todos os trabalhos e acessórios necessários à sua perfeita readaptação e conservação. Inclui preparação da superfície, correção de imperfeições, aplicação de primário e posterior lacagem com acabamento liso e resistente, adequado a zonas interiores de circulação. Inclui todos os trabalhos necessários à sua perfeita execução, garantindo uniformidade, durabilidade e integração com as superfícies envolventes. (Portas emergência corredor) | un | 2 |  | 0
3.28.6.2 | Fornecimento de colocação de vão de porta interior corta-fogo EI30, tipo TRIA, Série Plano, lacada à cor NCS S 2005-Y30R (Conforme projeto de Interior Design. A confirmar com amostra no local). Conforme requisitos definidos no projeto de especialidades, nomeadamente projeto de acustica e projeto de Segurança Contra Incêndios (SCI), nomeadamente resistência ao fogo e sistema de fecho automático. Maquinação da porta para fornecimento e montagem de fechadura Assa Abloy VingCard ESSENCE RFID BLE composta por um Conjunto de puxadores wing, leitor de proximidade e caixa de fechadura ANSI (confirmar com especialidades - fechadura e puxadores não incluídos), acabamento escovado preto, borrachas e dobradiças pretas, certificado do produto, e tudo o demais necessário para o seu correto funcionamento. Todas as portas devem ser protegidas com cantoneiras metálicas em aço galvanizado, lacadas à cor NCS S 2005-Y30R (Conforme projeto de Interior Design. A confirmar com amostra no local), com 1,25 m de altura e abas mínimas de 5 cm (4 cantoneiras por porta). Com todos os trabalhos e materiais necessários para uma boa execução e de acordo com recomendações do fabricante e mapa de vãos, de acordo com o preconizado nas peças desenhadas e escritas de projeto. (Portas staff - serviço) | un | 11 |  | 0
0
3.28.7 | Carpintaria |  |  |  | 0
3.28.7.1 | Verificação e manutenção de armários técnicos existentes, incluindo inspeção das características construtivas da porta, aro e ferragens, com vista à confirmação do cumprimento dos requisitos definidos no projeto de Interior Design. Inclui reparações ou ajustes pontuais caso se revelem necessários, incluindo substituições pontuais de ferragens garantindo-se o correto funcionamento e alinhamento com as paredes quando fechados, bem como todos os trabalhos e acessórios necessários à sua perfeita readaptação e conservação. Inclui instalação de fechadura JNF com pequeno puxador, ambos em acabamento preto, permitindo o fecho à chave (Conforme projeto de Interior Design. A confirmar com amostra no local). Todas as fechaduras devem utilizar uma chave única para uniformização. Inclui preparação da superfície, correção de imperfeições e aplicação de primário para posterior aplicação de papel de parede (Conforme projeto de Interior Design. A confirmar com amostra no local). Inclui todos os trabalhos necessários à sua perfeita execução, garantindo uniformidade, durabilidade e integração com as superfícies envolventes. | un | 11 |  | 0
0
3.28.8 | Sinalética |  | 0 |  | 0
3.28.8.1 | Sinalética com a numeração de quarto em Valchromat preto de 8 mm folhado a nogueira, com frente em alumínio de 1.5mm espessura, lacado ao RAL por definir, com número de quarto vazado e numeração em material transparente e braille (3 algarismos). Fixação através de cola biadesiva. Inclui todas as peças, fixações e remates necessários ao seu correto funcionamento. (Conforme projeto de Interior Design. A confirmar com amostra no local) (portas quartos) | un | 37 |  | 0
3.28.8.2 | Fornecimento e instalação de PVC Opaco Planta Emergência, com 297x420mm, de acordo com o projeto da especialidade. Inclui todas as peças, fixações e remates necessários ao seu correto funcionamento. | un | 5,00 |  | 0
3.28.8.3 | Fornecimento e instalação de Sinalética direcional, conforme projeto e interior design e projeto de sinalética direcional do cliente. Inclui todas as peças, fixações e remates necessários ao seu correto funcionamento. | Vg | 1,00 |  | 0
0
3.28.9 | Diversos |  | 0 |  | 0
3.28.9.1 | Tratamento de fissuras com aberturas entre 3mm e 10mm, em paredes, tetos e outros elementos construídos: preenchimento das fissuras com mistura de grout após avivamento das mesmas para garantir de que não existe exposição de armaduras. Limpeza mecânica por escovagem ou decapagem das armaduras expostas, incluindo o custo integral da remoção de material solto ou pouco aderente, a remoção de todos os produtos de corrosão que se apresentem soltos, o transporte, colocação e aplicação de todos os equipamentos e materiais necessários à execução dos trabalhos. Para posterior aplicação de acabamento conforme projeto de interior design. | un | 1 |  | 0
3.28.9.2 | Tratamento de juntas de dilatação, conforme as necessidades estruturais, com selagem da abertura, garantindo-se a adequada vedação contra infiltrações de água e sujidade. Inclui limpeza e preparação da junta com fundo de junta e primário, se necessário, para garantir a aderência e durabilidade da soução. Inclui cantoneiras de aço, para proteção das arestas. com acabamento conforme projeto de Interior Design. (A confirmar com amostra no local), incluindo primário adequado, bem como todos os materiais e trabalhos necessários, de acordo com o preconizado nas peças desenhadas e escritas de projeto. | un | 2 |  | 0
3.28.9.3 | Agregar ao armário do carretel existente um armário de extintor com a mesma altura e profundidade, ambos pintados à cor NCS 2005 Y30R | un | 3 |  | 0
0
3.28.10 | Luminárias |  | 0 |  | 0
3.28.10.1 | Fornecimento e aplicação de calha de LED com difusor opalino. Fita LED 2700K, IP20. Inclui transformador e todos os trabalhos e acessórios necessários ao correto funcionamento do sistema, conforme projeto de Interior Design, projeto de Instalações elétricas e Operação.. (Nichos quartos) | ml | 15.32 |  | 0
TOTAL CORREDOR PISO 7 |  |  |  |  | 0
3.29 | CORREDOR - piso 8 |  | 0
| Todos os trabalhos de demolições apresentados nas peças desenhadas e não apresentados/quantificados neste MQT de demolições, não poderão ser considerados como erros ou omissões. |  |  |  | 0
0
3.29.1 | Demolições |  | 0 |  | 0
3.29.1.1 | Execução de todos os trabalhos de Demolição de Elementos Pré-existentes, nos quais se inclui tectos, revestimentos de pavimento, revestimentos de parede, todas as louças sanitárias, portas e outros elementos existentes, bem como a Limpeza e Remoção de Entulho para vazadouro autorizado, conforme peças desenhadas, caderno de encargos, instruções a solicitar aos fabricantes e supervisão da fiscalização de obra. Incluindo estrutura de suporte de infraestruturas em barrotes de madeira, existente entre o teto falso e o teto real (Ala 1 e Ala 2), assim como o ajuste das infraestruturas existentes de forma a garantir a execução do projeto, o bom estado das instalações a manter e o correto funcionamento dos sistemas, redes equipamentos. Considera-se incluído no presente artigo o plano de gestão de resíduos, de acordo com normativa. NOTA: A SEGUINTE LISTAGEM NÃO DISPENSA A VERIFICAÇÃO EM OBRA DE TODOS OS ELEMENTOS A REMOVER. A demolição prevista no presente artigo deverá garantir que o espaço destinado à obra fique em tosco, assegurando a execução do projecto de Interior Design e Arquitectura, assim como de todas as engenharias. | vg | 1 |  | 0
3.29.1.2 | Execução de todos os trabalhos de Demolição de perfil de madeira, localizado horizontalmente a cerca de 0.90m de altura, pregado à parede, com meios manuais, sem deteriorar os elementos construtivos contíguos, e carga manual para camião ou contentor. | ml | 130.83 |  | 0
3.29.1.3 | Execução de todos os trabalhos de Demolição de rodapé de madeira, com meios manuais, sem deteriorar os elementos construtivos contíguos, e carga manual para camião ou contentor. | ml | 130.83 |  | 0
3.29.1.4 | Execução de todos os trabalhos de Demolição de cantoneira de proteção contra impactos (aplicada sobre pedra, sobre estuque ou outros materiais), com meios manuais, sem deteriorar os elementos construtivos contíguos, e carga manual para camião ou contentor. A remoção do elemento deve ser executada de forma cuidada, garantindo-se a integridade do suporte. | ml | 50 |  | 0
3.29.1.5 | Execução de todos os trabalhos de Demolição de tecto falso contínuo de placas de gesso ou estafe, situado a uma altura menor de 4 m, com meios manuais, sem deteriorar os elementos construtivos contíguos, e carga manual para camião ou contentor. | m2 | 13.06 |  | 0
3.29.1.6 | Demolição de tecto falso amovível de placas metálicas situado a uma altura menor de 4 m, com meios manuais, sem deteriorar os elementos construtivos aos quais está fixado, e carga manual para camião ou contentor. | m2 | 89.77 |  | 0
0
3.29.2 | Instalações existentes |  | 0 |  | 0
3.29.2.1 | Desmontagem dos equipamentos eléctricos no corredor e compartimentos contíguos, como tomadas, interruptores e luminárias, incluindo a limpeza e transporte para vazadouro autorizado dos elementos desmontados. | vg | 1,00 |  | 0
3.29.2.2 | Desmontagem e desactivação de equipamentos eléctricos no corredor e compartimentos contíguos, incluindo isolamento e desactivação de ligações a anular, como chamada de emergência, economizador de cartão e sistema de som do WC, incluindo a limpeza e transporte para vazadouro autorizado dos elementos desmontados. | vg | 1,00 |  | 0
0
3.29.3 | Pavimentos |  | 0 |  | 0
3.29.3.1 | Trabalhos de regularização de pavimentos com recurso a auto-nivelante adequado na preparação das bases para assentamento dos revestimentos de pavimento previstos em projeto de Interior Design, incluindo todos os trabalhos necessários à sua perfeita execução, de acordo com o preconizado nas peças desenhadas e escritas de projeto. (Corredor quartos) | m2 | 100.36 |  | 0
3.29.3.2 | Fornecimento e aplicação de carpete "Naban Carpets", refª Axminster 35 (altura = 10,8mm) sobre camada de underlay (dupla colagem ao pavimento), esp=6mm, assente em base regularizada e limpa. Mescla de cor composta por tufos ARS a definir (Conforme projeto de Interior Design. A confirmar com amostra no local). (Corredor quartos) | m2 | 100.36 |  | 0
3.29.3.3 | Fornecimento e aplicação de Underlay ref. ME-227-C Cloud 9 Flame retardand 8, de acordo com o preconizado nas peças desenhadas e escritas de projeto, em base devidamente preparada e nivelada, incluindo todos os trabalhos necessários ao seu perfeito acabamento. (Corredor quartos) | m2 | 100.36 |  | 0
3.29.3.4 | Fornecimento e colocação de Rodapé em MDF com classe de resistência ao fogo A1, com acabamento Naturdor Nogueira figurado mate poro aberto, com espessura conforme projeto de interior design, idêntico ao painel aplicado nas paredes (Corredor quartos) | ml | 100.99 |  | 0
3.29.3.5 | Fornecimento e assentamento de perfil de transição de pavimentos em aço inoxidável V2A, tipo "Schlüter-RENO-TK", incluindo fixação e todos os trabalhos preparatórios, acessórios e complementares, necessários a um perfeito acabamento, conforme preconizado nas peças desenhadas e escritas de projeto. (Corredor quartos) | ml | 6.4 |  | 0
0
3.29.4 | Paredes |  | 0 |  | 0
3.29.4.1 | Fornecimento e assentamento de alvenaria interior simples de tijolo cerâmico furado de 30x20x07cm, assente com argamassa de cimento e areia ao traço 1:4, incluindo todos os trabalhos e acessórios necessários á sua perfeita execução para colocação da estrutura da sanita, de acordo com o preconizado nas peças desenhadas e escritas de projeto. | m2 | 64.93 |  | 0
3.29.4.2 | Massa de enchimento tipo Estuque, para paredes de alvenaria, aplicada em duas camadas: esboço com 2 cm de espessura e acabamento com espessura até 3 mm, a aplicar após esboço completamente seco. Pronta a receber revestimento conforme mapa de acabamentos, remates com massas existentes, bem como todos os restantes acessórios e trabalhos necessários a um bom acabamento bem como eventuais meios elevatórios. | m2 | 129.86 |  | 0
3.29.4.3 | Regularização de paredes através da aplicação de argamassa ou massa apropriada compatível com a superfício existente, garantindo-se a homogeneidade do resultado. Inclui limpeza e reparação de imperfeições e aplicação de impermeabilizante, se ncessário. Conforme previsto em projeto de Interior Design, incluindo todos os trabalhos necessários à sua perfeita execução, de acordo com o preconizado nas peças desenhadas e escritas de projeto. | m2 | 285.5 |  | 0
3.29.4.4 | Limpeza e tratamento de paramentos em pedra. Inclui limpeza profunda com secagem total da superfície e aplicação de tapa poros antes da impermeabilização. Conforme previsto em projeto de Interior Design, incluindo todos os trabalhos necessários à sua perfeita execução, de acordo com o preconizado nas peças desenhadas e escritas de projeto. (Escadas, Hall dos elevadores e corredor quartos) | m2 | 4.12 |  | 0
3.29.4.5 | Fornecimento e montagem de parede em gesso cartonado com placagem de um dos lados, com pintura branca a vedar a área de corredor de acesso fronteira à área a intervencionar, a fim de garantir a segurança de pessoas e evitar ruido e poluição visual desnecessários durante o decorrer dos trabalhos. | Un. | 2 |  | 0
3.29.4.6 | Fornecimento e execução de pintura com tinta aquosa acrílica, com aspecto liso mate, ref.ª 10-250 VINYLMATT, na cor branco Ral 9010 (conforme projeto de Interior Design. A confirmar com amostra no local), sobre paredes, incluindo primário adequado, bem como todos os materiais e trabalhos necessários, de acordo com o preconizado nas peças desenhadas e escritas de projeto. (zona staff) | m2 | 28.93 |  | 0
3.29.4.7 | Fornecimento e aplicação de forra em MDF com classe de resistência ao fogo A1, com acabamento Naturdor Nogueira figurado mate poro aberto, com espessura conforme projeto de interior design, idêntico ao rodapé. Conforme previsto em projeto de Interior Design e desenho de preparação (A confirmar com amostra no local), incluindo todos os trabalhos necessários à sua perfeita execução, de acordo com o preconizado nas peças desenhadas e escritas de projeto. (portas quartos - lateral esquerda 30cm + lateral direita 12cm + bandeira) | m2 | 15.51 |  | 0
3.29.4.8 | Fornecimento e aplicação de forra em MDF com classe de resistência ao fogo A1, com acabamento Naturdor Nogueira figurado mate poro aberto, com espessura conforme projeto de interior design, idêntico ao rodapé. Conforme previsto em projeto de Interior Design e desenho de preparação (A confirmar com amostra no local), incluindo todos os trabalhos necessários à sua perfeita execução, de acordo com o preconizado nas peças desenhadas e escritas de projeto. (portas quartos em nicho - totalidade do nicho) | m2 | 2.45 |  | 0
3.29.4.9 | Fornecimento e execução de revestimento com papel de parede vinílico com design em relevo semelhante ao linho. Revestimento de acabamento olefinado em um suporte não tecido, da "VESCOM", refª Lynn 3001.09. (Conforme projeto de Interior Design. A confirmar com amostra no local). Aplicado sobre suporte limpo e desempenado. Inclui preparação da base para um perfeito acabamento, conforme indicações do fornecedor/instalador. Inclui a colagem com cola adequada às superfícies a aderir. Trabalho de acordo com o preconizado nas peças desenhadas e escritas de projeto. | m2 | 252.48 |  | 0
3.29.4.10 | Fornecimento e aplicação de cantoneiras metálicas (proteção contra impactos) aplicadas nas arestas vivas das paredes, com acabamento lacado na cor taupe NCS S 2005-Y30R (conforme projeto de Interior Design. A confirmar com amostra no local), incluindo primário adequado, bem como todos os materiais e trabalhos necessários, de acordo com o preconizado nas peças desenhadas e escritas de projeto. (Corredor quartos) | ml | 50 |  | 0
0
3.29.5 | Tectos |  | 0 |  | 0
3.29.5.1 | Fornecimento e montagem de tecto falso em gesso cartonado standard, constituído por camada simples de placas tipo Knauf Standard Tipo A/12,5 mm aparafusadas a uma estrutura metálica em chapa galvanizada Z 140 de maestras 47/17/0,6 mm (com separação máxima de 500 mm), suspensa da laje mediante “pivot + varão roscado M6 zincado + bucha metálica M6” (ou outra), com separação máxima de 1000 mm ou equivalente. Inclui aplicação de “banda acústica” entre os perfis L e as paredes perimetrais e de lã mineral. Tratamento de juntas. Pronta a pintar, incluíndo todos os trabalhos e fornecimentos necessários a um perfeito acabamento, de acordo com o preconizado nas peças desenhadas e escritas de projeto. | m2 | 102.83 |  | 0
3.29.5.2 | Fornecimento e execução de pintura com tinta aquosa acrílica, com aspecto liso mate, ref.ª 10-250 VINYLMATT, na cor branco RAL 9010 (Conforme projeto de Interior Design. A confirmar com amostra no local), sobre tectos, sancas e frisos, , incluindo primário adequado, bem como todos os materiais e trabalhos necessários, de acordo com o preconizado nas peças desenhadas e escritas de projeto. | m2 | 102.54 |  | 0
3.29.5.3 | Fornecimento e montagem de sanca de iluminação em gesso cartonado , constituído camada simples de placas tipo Knauf aparafusadas a uma estrutura metálica em chapa galvanizada do sistema. Pronta para receber iluminação em fita LED, conforme peças desenhadas de projeto. Tratamento de juntas com cinta de papel e aplicação do “Primário pintura”. Pronta a pintar incluíndo todos os trabalhos e fornecimentos necessários a um perfeito acabamento, de acordo com o preconizado nas peças desenhadas e escritas de projeto. (Nicho quartos) | ml | 1.15 |  | 0
3.29.5.4 | Fornecimento e aplicação de forra em MDF com classe de resistência ao fogo A1, com acabamento Naturdor Nogueira figurado mate poro aberto, com espessura conforme projeto de interior design, idêntico ao rodapé. Conforme previsto em projeto de Interior Design e desenho de preparação (A confirmar com amostra no local), incluindo todos os trabalhos necessários à sua perfeita execução, de acordo com o preconizado nas peças desenhadas e escritas de projeto. (portas quartos em nicho - totalidade do nicho) | m2 | 0.29 |  | 0
3.29.5.5 | Fornecimento e aplicação de alçapão 60x60 cm para acesso à máquina de AVAC. Inclui todos os materiais e trabalhos necessários, de acordo com o preconizado nas peças desenhadas e escritas de projeto, bem como dos projetos de engenharias. | un | 6 |  | 0
0
3.29.6 | Vãos |  | 0 |  | 0
3.29.6.1 | Verificação e manutenção de vão de porta interior existente, incluindo inspeção das características construtivas da porta, aro e ferragens, com vista à confirmação do cumprimento dos requisitos definidos no projeto de especialidades, nomeadamente projeto de acustica e projeto de Segurança Contra Incêndios (SCI), nomeadamente resistência ao fogo e sistema de fecho automático. Inclui reparações ou ajustes pontuais caso se revelem necessários incluindo substituições pontuais de ferragens, pintura com acabamento lacado à cor NCS S 2005-Y30R (Conforme projeto de Interior Design. A confirmar com amostra no local), bem como todos os trabalhos e acessórios necessários à sua perfeita readaptação e conservação. Inclui preparação da superfície, correção de imperfeições, aplicação de primário e posterior lacagem com acabamento liso e resistente, adequado a zonas interiores de circulação. Inclui todos os trabalhos necessários à sua perfeita execução, garantindo uniformidade, durabilidade e integração com as superfícies envolventes. (Portas emergência corredor) | un | 2 |  | 0
3.29.6.2 | Fornecimento de colocação de vão de porta interior corta-fogo EI30, tipo TRIA, Série Plano, lacada à cor NCS S 2005-Y30R (Conforme projeto de Interior Design. A confirmar com amostra no local). Conforme requisitos definidos no projeto de especialidades, nomeadamente projeto de acustica e projeto de Segurança Contra Incêndios (SCI), nomeadamente resistência ao fogo e sistema de fecho automático. Maquinação da porta para fornecimento e montagem de fechadura Assa Abloy VingCard ESSENCE RFID BLE composta por um Conjunto de puxadores wing, leitor de proximidade e caixa de fechadura ANSI (confirmar com especialidades - fechadura e puxadores não incluídos), acabamento escovado preto, borrachas e dobradiças pretas, certificado do produto, e tudo o demais necessário para o seu correto funcionamento. Todas as portas devem ser protegidas com cantoneiras metálicas em aço galvanizado, lacadas à cor NCS S 2005-Y30R (Conforme projeto de Interior Design. A confirmar com amostra no local), com 1,25 m de altura e abas mínimas de 5 cm (4 cantoneiras por porta). Com todos os trabalhos e materiais necessários para uma boa execução e de acordo com recomendações do fabricante e mapa de vãos, de acordo com o preconizado nas peças desenhadas e escritas de projeto. (Portas staff - serviço) | un | 6 |  | 0
0
3.29.7 | Carpintaria |  |  |  | 0
3.29.7.1 | Verificação e manutenção de armários técnicos existentes, incluindo inspeção das características construtivas da porta, aro e ferragens, com vista à confirmação do cumprimento dos requisitos definidos no projeto de Interior Design. Inclui reparações ou ajustes pontuais caso se revelem necessários, incluindo substituições pontuais de ferragens garantindo-se o correto funcionamento e alinhamento com as paredes quando fechados, bem como todos os trabalhos e acessórios necessários à sua perfeita readaptação e conservação. Inclui instalação de fechadura JNF com pequeno puxador, ambos em acabamento preto, permitindo o fecho à chave (Conforme projeto de Interior Design. A confirmar com amostra no local). Todas as fechaduras devem utilizar uma chave única para uniformização. Inclui preparação da superfície, correção de imperfeições e aplicação de primário para posterior aplicação de papel de parede (Conforme projeto de Interior Design. A confirmar com amostra no local). Inclui todos os trabalhos necessários à sua perfeita execução, garantindo uniformidade, durabilidade e integração com as superfícies envolventes. | un | 5 |  | 0
0
3.29.8 | Sinalética |  | 0 |  | 0
3.29.8.1 | Sinalética com a numeração de quarto em Valchromat preto de 8 mm folhado a nogueira, com frente em alumínio de 1.5mm espessura, lacado ao RAL por definir, com número de quarto vazado e numeração em material transparente e braille (3 algarismos). Fixação através de cola biadesiva. Inclui todas as peças, fixações e remates necessários ao seu correto funcionamento. (Conforme projeto de Interior Design. A confirmar com amostra no local) (portas quartos) | un | 12 |  | 0
3.29.8.2 | Fornecimento e instalação de PVC Opaco Planta Emergência, com 297x420mm, de acordo com o projeto da especialidade. Inclui todas as peças, fixações e remates necessários ao seu correto funcionamento. | un | 5,00 |  | 0
3.29.8.3 | Fornecimento e instalação de Sinalética direcional, conforme projeto e interior design e projeto de sinalética direcional do cliente. Inclui todas as peças, fixações e remates necessários ao seu correto funcionamento. | Vg | 1,00 |  | 0
0
3.29.9 | Diversos |  | 0 |  | 0
3.29.9.1 | Tratamento de fissuras com aberturas entre 3mm e 10mm, em paredes, tetos e outros elementos construídos: preenchimento das fissuras com mistura de grout após avivamento das mesmas para garantir de que não existe exposição de armaduras. Limpeza mecânica por escovagem ou decapagem das armaduras expostas, incluindo o custo integral da remoção de material solto ou pouco aderente, a remoção de todos os produtos de corrosão que se apresentem soltos, o transporte, colocação e aplicação de todos os equipamentos e materiais necessários à execução dos trabalhos. Para posterior aplicação de acabamento conforme projeto de interior design. | un | 1 |  | 0
3.29.9.2 | Tratamento de juntas de dilatação, conforme as necessidades estruturais, com selagem da abertura, garantindo-se a adequada vedação contra infiltrações de água e sujidade. Inclui limpeza e preparação da junta com fundo de junta e primário, se necessário, para garantir a aderência e durabilidade da soução. Inclui cantoneiras de aço, para proteção das arestas. com acabamento conforme projeto de Interior Design. (A confirmar com amostra no local), incluindo primário adequado, bem como todos os materiais e trabalhos necessários, de acordo com o preconizado nas peças desenhadas e escritas de projeto. | un | 1 |  | 0
3.29.9.3 | Agregar ao armário do carretel existente um armário de extintor com a mesma altura e profundidade, ambos pintados à cor NCS 2005 Y30R | un | 2 |  | 0
0
3.29.10 | Luminárias |  | 0 |  | 0
3.29.10.1 | Fornecimento e aplicação de calha de LED com difusor opalino. Fita LED 2700K, IP20. Inclui transformador e todos os trabalhos e acessórios necessários ao correto funcionamento do sistema, conforme projeto de Interior Design, projeto de Instalações elétricas e Operação.. (Nichos quartos) | ml | 1.15 |  | 0
TOTAL CORREDOR PISO 8 |  |  |  |  | 0
3.3 | CORREDOR - piso 9 |  | 0
| Todos os trabalhos de demolições apresentados nas peças desenhadas e não apresentados/quantificados neste MQT de demolições, não poderão ser considerados como erros ou omissões. |  |  |  | 0
0
3.30.1 | Demolições |  | 0 |  | 0
3.30.1.1 | Execução de todos os trabalhos de Demolição de Elementos Pré-existentes, nos quais se inclui tectos, revestimentos de pavimento, revestimentos de parede, todas as louças sanitárias, portas e outros elementos existentes, bem como a Limpeza e Remoção de Entulho para vazadouro autorizado, conforme peças desenhadas, caderno de encargos, instruções a solicitar aos fabricantes e supervisão da fiscalização de obra. Incluindo estrutura de suporte de infraestruturas em barrotes de madeira, existente entre o teto falso e o teto real (Ala 1 e Ala 2), assim como o ajuste das infraestruturas existentes de forma a garantir a execução do projeto, o bom estado das instalações a manter e o correto funcionamento dos sistemas, redes equipamentos. Considera-se incluído no presente artigo o plano de gestão de resíduos, de acordo com normativa. NOTA: A SEGUINTE LISTAGEM NÃO DISPENSA A VERIFICAÇÃO EM OBRA DE TODOS OS ELEMENTOS A REMOVER. A demolição prevista no presente artigo deverá garantir que o espaço destinado à obra fique em tosco, assegurando a execução do projecto de Interior Design e Arquitectura, assim como de todas as engenharias. | vg | 1 |  | 0
3.30.1.2 | Execução de todos os trabalhos de Demolição de perfil de madeira, localizado horizontalmente a cerca de 0.90m de altura, pregado à parede, com meios manuais, sem deteriorar os elementos construtivos contíguos, e carga manual para camião ou contentor. | ml | 68.9 |  | 0
3.30.1.3 | Execução de todos os trabalhos de Demolição de rodapé de madeira, com meios manuais, sem deteriorar os elementos construtivos contíguos, e carga manual para camião ou contentor. | ml | 68.9 |  | 0
3.30.1.4 | Execução de todos os trabalhos de Demolição de cantoneira de proteção contra impactos (aplicada sobre pedra, sobre estuque ou outros materiais), com meios manuais, sem deteriorar os elementos construtivos contíguos, e carga manual para camião ou contentor. A remoção do elemento deve ser executada de forma cuidada, garantindo-se a integridade do suporte. | ml | 22.5 |  | 0
3.30.1.5 | Execução de todos os trabalhos de Demolição de tecto falso contínuo de placas de gesso ou estafe, situado a uma altura menor de 4 m, com meios manuais, sem deteriorar os elementos construtivos contíguos, e carga manual para camião ou contentor. | m2 |  |  | 0
3.30.1.6 | Demolição de tecto falso amovível de placas metálicas situado a uma altura menor de 4 m, com meios manuais, sem deteriorar os elementos construtivos aos quais está fixado, e carga manual para camião ou contentor. | m2 | 68.9 |  | 0
0
3.30.2 | Instalações existentes |  | 0 |  | 0
3.30.2.1 | Desmontagem dos equipamentos eléctricos no corredor e compartimentos contíguos, como tomadas, interruptores e luminárias, incluindo a limpeza e transporte para vazadouro autorizado dos elementos desmontados. | vg | 1,00 |  | 0
3.30.2.2 | Desmontagem e desactivação de equipamentos eléctricos no corredor e compartimentos contíguos, incluindo isolamento e desactivação de ligações a anular, como chamada de emergência, economizador de cartão e sistema de som do WC, incluindo a limpeza e transporte para vazadouro autorizado dos elementos desmontados. | vg | 1,00 |  | 0
0
3.30.3 | Pavimentos |  | 0 |  | 0
3.30.3.1 | Trabalhos de regularização de pavimentos com recurso a auto-nivelante adequado na preparação das bases para assentamento dos revestimentos de pavimento previstos em projeto de Interior Design, incluindo todos os trabalhos necessários à sua perfeita execução, de acordo com o preconizado nas peças desenhadas e escritas de projeto. (Corredor quartos) | m2 | 69.19 |  | 0
3.30.3.2 | Fornecimento e aplicação de carpete "Naban Carpets", refª Axminster 35 (altura = 10,8mm) sobre camada de underlay (dupla colagem ao pavimento), esp=6mm, assente em base regularizada e limpa. Mescla de cor composta por tufos ARS a definir (Conforme projeto de Interior Design. A confirmar com amostra no local). (Corredor quartos) | m2 | 69.19 |  | 0
3.30.3.3 | Fornecimento e aplicação de Underlay ref. ME-227-C Cloud 9 Flame retardand 8, de acordo com o preconizado nas peças desenhadas e escritas de projeto, em base devidamente preparada e nivelada, incluindo todos os trabalhos necessários ao seu perfeito acabamento. (Corredor quartos) | m2 | 69.19 |  | 0
3.30.3.4 | Fornecimento e colocação de Rodapé em MDF com classe de resistência ao fogo A1, com acabamento Naturdor Nogueira figurado mate poro aberto, com espessura conforme projeto de interior design, idêntico ao painel aplicado nas paredes (Corredor quartos) | ml | 57.39 |  | 0
3.30.3.5 | Fornecimento e assentamento de perfil de transição de pavimentos em aço inoxidável V2A, tipo "Schlüter-RENO-TK", incluindo fixação e todos os trabalhos preparatórios, acessórios e complementares, necessários a um perfeito acabamento, conforme preconizado nas peças desenhadas e escritas de projeto. (Corredor quartos) | ml | 1.6 |  | 0
0
3.30.4 | Paredes |  | 0 |  | 0
3.30.4.1 | Fornecimento e assentamento de alvenaria interior simples de tijolo cerâmico furado de 30x20x07cm, assente com argamassa de cimento e areia ao traço 1:4, incluindo todos os trabalhos e acessórios necessários á sua perfeita execução para colocação da estrutura da sanita, de acordo com o preconizado nas peças desenhadas e escritas de projeto. | m2 | 7.4 |  | 0
3.30.4.2 | Massa de enchimento tipo Estuque, para paredes de alvenaria, aplicada em duas camadas: esboço com 2 cm de espessura e acabamento com espessura até 3 mm, a aplicar após esboço completamente seco. Pronta a receber revestimento conforme mapa de acabamentos, remates com massas existentes, bem como todos os restantes acessórios e trabalhos necessários a um bom acabamento bem como eventuais meios elevatórios. | m2 | 14.8 |  | 0
3.30.4.3 | Regularização de paredes através da aplicação de argamassa ou massa apropriada compatível com a superfício existente, garantindo-se a homogeneidade do resultado. Inclui limpeza e reparação de imperfeições e aplicação de impermeabilizante, se ncessário. Conforme previsto em projeto de Interior Design, incluindo todos os trabalhos necessários à sua perfeita execução, de acordo com o preconizado nas peças desenhadas e escritas de projeto. | m2 | 143.48 |  | 0
3.30.4.4 | Fornecimento e montagem de parede em gesso cartonado com placagem de um dos lados, com pintura branca a vedar a área de corredor de acesso fronteira à área a intervencionar, a fim de garantir a segurança de pessoas e evitar ruido e poluição visual desnecessários durante o decorrer dos trabalhos. | Un. | 2 |  | 0
3.30.4.5 | Fornecimento e aplicação de forra em MDF com classe de resistência ao fogo A1, com acabamento Naturdor Nogueira figurado mate poro aberto, com espessura conforme projeto de interior design, idêntico ao rodapé. Conforme previsto em projeto de Interior Design e desenho de preparação (A confirmar com amostra no local), incluindo todos os trabalhos necessários à sua perfeita execução, de acordo com o preconizado nas peças desenhadas e escritas de projeto. (portas quartos - lateral esquerda 30cm + lateral direita 12cm + bandeira) | m2 | 7.05 |  | 0
3.30.4.7 | Fornecimento e execução de revestimento com papel de parede vinílico com design em relevo semelhante ao linho. Revestimento de acabamento olefinado em um suporte não tecido, da "VESCOM", refª Lynn 3001.09. (Conforme projeto de Interior Design. A confirmar com amostra no local). Aplicado sobre suporte limpo e desempenado. Inclui preparação da base para um perfeito acabamento, conforme indicações do fornecedor/instalador. Inclui a colagem com cola adequada às superfícies a aderir. Trabalho de acordo com o preconizado nas peças desenhadas e escritas de projeto. | m2 | 143.48 |  | 0
3.30.4.8 | Fornecimento e aplicação de cantoneiras metálicas (proteção contra impactos) aplicadas nas arestas vivas das paredes, com acabamento lacado na cor taupe NCS S 2005-Y30R (conforme projeto de Interior Design. A confirmar com amostra no local), incluindo primário adequado, bem como todos os materiais e trabalhos necessários, de acordo com o preconizado nas peças desenhadas e escritas de projeto. (Corredor quartos) | ml | 22.5 |  | 0
0
3.30.5 | Tectos |  | 0 |  | 0
3.30.5.1 | Fornecimento e montagem de tecto falso em gesso cartonado standard, constituído por camada simples de placas tipo Knauf Standard Tipo A/12,5 mm aparafusadas a uma estrutura metálica em chapa galvanizada Z 140 de maestras 47/17/0,6 mm (com separação máxima de 500 mm), suspensa da laje mediante “pivot + varão roscado M6 zincado + bucha metálica M6” (ou outra), com separação máxima de 1000 mm ou equivalente. Inclui aplicação de “banda acústica” entre os perfis L e as paredes perimetrais e de lã mineral. Tratamento de juntas. Pronta a pintar, incluíndo todos os trabalhos e fornecimentos necessários a um perfeito acabamento, de acordo com o preconizado nas peças desenhadas e escritas de projeto. | m2 | 68.9 |  | 0
3.30.5.2 | Fornecimento e execução de pintura com tinta aquosa acrílica, com aspecto liso mate, ref.ª 10-250 VINYLMATT, na cor branco RAL 9010 (Conforme projeto de Interior Design. A confirmar com amostra no local), sobre tectos, sancas e frisos, , incluindo primário adequado, bem como todos os materiais e trabalhos necessários, de acordo com o preconizado nas peças desenhadas e escritas de projeto. | m2 | 68.9 |  | 0
3.30.5.3 | Fornecimento e aplicação de alçapão 60x60 cm para acesso à máquina de AVAC. Inclui todos os materiais e trabalhos necessários, de acordo com o preconizado nas peças desenhadas e escritas de projeto, bem como dos projetos de engenharias. | un | 3 |  | 0
0
3.30.6 | Vãos |  | 0 |  | 0
3.30.6.1 | Verificação e manutenção de vão de porta interior existente, incluindo inspeção das características construtivas da porta, aro e ferragens, com vista à confirmação do cumprimento dos requisitos definidos no projeto de especialidades, nomeadamente projeto de acustica e projeto de Segurança Contra Incêndios (SCI), nomeadamente resistência ao fogo e sistema de fecho automático. Inclui reparações ou ajustes pontuais caso se revelem necessários incluindo substituições pontuais de ferragens, pintura com acabamento lacado à cor NCS S 2005-Y30R (Conforme projeto de Interior Design. A confirmar com amostra no local), bem como todos os trabalhos e acessórios necessários à sua perfeita readaptação e conservação. Inclui preparação da superfície, correção de imperfeições, aplicação de primário e posterior lacagem com acabamento liso e resistente, adequado a zonas interiores de circulação. Inclui todos os trabalhos necessários à sua perfeita execução, garantindo uniformidade, durabilidade e integração com as superfícies envolventes. (Portas emergência corredor) | un | 1 |  | 0
3.30.6.2 | Fornecimento de colocação de vão de porta interior corta-fogo EI30, tipo TRIA, Série Plano, lacada à cor NCS S 2005-Y30R (Conforme projeto de Interior Design. A confirmar com amostra no local). Conforme requisitos definidos no projeto de especialidades, nomeadamente projeto de acustica e projeto de Segurança Contra Incêndios (SCI), nomeadamente resistência ao fogo e sistema de fecho automático. Maquinação da porta para fornecimento e montagem de fechadura Assa Abloy VingCard ESSENCE RFID BLE composta por um Conjunto de puxadores wing, leitor de proximidade e caixa de fechadura ANSI (confirmar com especialidades - fechadura e puxadores não incluídos), acabamento escovado preto, borrachas e dobradiças pretas, certificado do produto, e tudo o demais necessário para o seu correto funcionamento. Todas as portas devem ser protegidas com cantoneiras metálicas em aço galvanizado, lacadas à cor NCS S 2005-Y30R (Conforme projeto de Interior Design. A confirmar com amostra no local), com 1,25 m de altura e abas mínimas de 5 cm (4 cantoneiras por porta). Com todos os trabalhos e materiais necessários para uma boa execução e de acordo com recomendações do fabricante e mapa de vãos, de acordo com o preconizado nas peças desenhadas e escritas de projeto. (Portas staff - serviço) | un | 5 |  | 0
0
3.30.7 | Carpintaria |  |  |  | 0
3.30.7.1 | Verificação e manutenção de armários técnicos existentes, incluindo inspeção das características construtivas da porta, aro e ferragens, com vista à confirmação do cumprimento dos requisitos definidos no projeto de Interior Design. Inclui reparações ou ajustes pontuais caso se revelem necessários, incluindo substituições pontuais de ferragens garantindo-se o correto funcionamento e alinhamento com as paredes quando fechados, bem como todos os trabalhos e acessórios necessários à sua perfeita readaptação e conservação. Inclui instalação de fechadura JNF com pequeno puxador, ambos em acabamento preto, permitindo o fecho à chave (Conforme projeto de Interior Design. A confirmar com amostra no local). Todas as fechaduras devem utilizar uma chave única para uniformização. Inclui preparação da superfície, correção de imperfeições e aplicação de primário para posterior aplicação de papel de parede (Conforme projeto de Interior Design. A confirmar com amostra no local). Inclui todos os trabalhos necessários à sua perfeita execução, garantindo uniformidade, durabilidade e integração com as superfícies envolventes. | un | 5 |  | 0
0
3.30.8 | Sinalética |  | 0 |  | 0
3.30.8.1 | Sinalética com a numeração de quarto em Valchromat preto de 8 mm folhado a nogueira, com frente em alumínio de 1.5mm espessura, lacado ao RAL por definir, com número de quarto vazado e numeração em material transparente e braille (3 algarismos). Fixação através de cola biadesiva. Inclui todas as peças, fixações e remates necessários ao seu correto funcionamento. (Conforme projeto de Interior Design. A confirmar com amostra no local) (portas quartos) | un | 6 |  | 0
3.30.8.2 | Fornecimento e instalação de PVC Opaco Planta Emergência, com 297x420mm, de acordo com o projeto da especialidade. Inclui todas as peças, fixações e remates necessários ao seu correto funcionamento. | un | 5,00 |  | 0
3.30.8.3 | Fornecimento e instalação de Sinalética direcional, conforme projeto e interior design e projeto de sinalética direcional do cliente. Inclui todas as peças, fixações e remates necessários ao seu correto funcionamento. | Vg | 1,00 |  | 0
0
3.30.9 | DIVERSOS |  | 0 |  | 0
3.30.9.1 | Tratamento de fissuras com aberturas entre 3mm e 10mm, em paredes, tetos e outros elementos construídos: preenchimento das fissuras com mistura de grout após avivamento das mesmas para garantir de que não existe exposição de armaduras. Limpeza mecânica por escovagem ou decapagem das armaduras expostas, incluindo o custo integral da remoção de material solto ou pouco aderente, a remoção de todos os produtos de corrosão que se apresentem soltos, o transporte, colocação e aplicação de todos os equipamentos e materiais necessários à execução dos trabalhos. Para posterior aplicação de acabamento conforme projeto de interior design. | un | 1 |  | 0
3.30.9.2 | Tratamento de juntas de dilatação, conforme as necessidades estruturais, com selagem da abertura, garantindo-se a adequada vedação contra infiltrações de água e sujidade. Inclui limpeza e preparação da junta com fundo de junta e primário, se necessário, para garantir a aderência e durabilidade da soução. Inclui cantoneiras de aço, para proteção das arestas. com acabamento conforme projeto de Interior Design. (A confirmar com amostra no local), incluindo primário adequado, bem como todos os materiais e trabalhos necessários, de acordo com o preconizado nas peças desenhadas e escritas de projeto. | un | 1 |  | 0
3.30.9.3 | Agregar ao armário do carretel existente um armário de extintor com a mesma altura e profundidade, ambos pintados à cor NCS 2005 Y30R | un | 2 |  | 0
TOTAL CORREDOR PISO 9 |  |  |  |  | 0
D | REDES HIDRÁULICAS
D.1 | AGUAS - Quartos Alas 1, 2 e 3
Nota 1 | É indispensável a visita ao local da obra de modo a efectuar-se a verificação dos trabalhos de demolição, reparação e conservação a executar, bem como a verificação do estado dos materiais existentes.
Nota 2 | Todos os artigos incluem quando necessário, montagem e desmontagem de meios auxiliares para execução dos trabalhos, o fornecimento e assentamento de todos os acessórios e trabalhos complementares, conforme peças escritas e desenhadas do projecto e respectivo caderno de encargos. Assim, este documento deverá obrigatoriamente ser lido em conjunto com o caderno de encargos e restantes peças escritas e desenhadas do projecto, não constituindo portanto, uma descrição exaustiva das condições em que os trabalhos e fornecimentos deverão ser executados.
Nota 3 | As medições abaixo apresentadas têm como base as peças desenhadas pelo que todas as dimensões deverão ser verificadas no local.
Nota 4 | Este documento deverá analisado em conjunto com o projeto de interior design e restantes peças escritas e desenhadas disponibilizadas
Nota 5 | Em todos os artigos que constam neste Mapa de Quantidades, consideram-se incluídos nos preços unitários a apresentar, a totalidade dos trabalhos de apoio de construção civil e outros preparatórios e complementares, de modo a garantir o perfeito funcionamento das instalações respectivas. Consideram-se ainda incluidos nos preços unitários os respectivos ensaios, vistorias e certificações, nos termos das normas e regulamentação aplicável.
0 | QUARTOS TIPO 1
1 | Tubagem
1.1 | Fornecimento e montagem de tubo tricomposto (PEAD/ALU./PEX) e respectivos acessórios, PN10, destinado à rede de água fria, embebido em paredes ou exteriormente à vista em tectos ou paredes, incluindo abertura e tapamento de roços ou fixação com braçadeiras do tipo Isofix ou equivalente e todos os acessórios e trabalhos necessários de acordo com as peças desenhadas e o caderno de encargos, com o(s) diâmetro(s): |  |  |  | 0
0
1.1.1 | Ø 16 | ml | 20 |  | 0
0
1.1.2 | Ø 20 | ml | 20 |  | 0
0
2 | Acessórios |  |  |  | 0
0
2.1 | Fornecimento e montagem de válvula de seccionamento tipo globo (torneira de passagem), cromada, PN10, destinada à rede de água fria, instalada em roço, incluindo abertura e tapamento de roços de acordo as peças desenhadas e o caderno de encargos, com os diâmetro(s): |  |  |  | 0
0
2.1.1 | Para Diâmetro Ø 20 | un | 3 |  | 0
0
2.2 | Fornecimento e montagem de válvula de macho esférico, PN10, destinada à rede de água fria, aplicada de acordo com as peças desenhadas e o caderno de encargos, com o(s) diâmetro(s): |  |  |  | 0
0
2.2.1 | DN25 (para Diâmetros Ø 26 e Ø 32) | un | 1 |  | 0
0
0 | REDE DE ÁGUA QUENTE |  |  |  | 0
0
3 | Tubagem |  |  |  | 0
0
3.1 | Fornecimento e montagem de tubo tricomposto (PEAD/ALU./PEX) e respectivos acessórios, PN10, destinada à rede de água quente, embebido em roço à vista ou em tecto falso, isolado termicamente com manga de espuma de borracha incluindo abertura e tapamento de roços e todos os acessórios e trabalhos necessários de acordo com as peças desenhadas e o caderno de encargos, com o(s) diâmetro(s): |  |  |  | 0
0
3.1.1 | Ø 16 | ml | 15 |  | 0
0
3.1.2 | Ø 20 | ml | 20 |  | 0
0
3.2 | Fornecimento e colocação de isolamento térmico em conquilhas para rede de águas quentes, assente à vista e ou embebido nas paredes, para os diâmetros abaixo indicados, incluindo todos os acessórios, trabalhos e materiais de aplicação necessários. -Tipo: "SH/Armaflex" ou equivalente -Espessura: 20mm |  |  |  | 0
0
3.2.1 | Ø 16 | ml | 15 |  | 0
0
3.2.2 | Ø 20 | ml | 20 |  | 0
0
4 | Acessórios |  |  |  | 0
0
4.1 | Incluidos os acessorios de ligacao da rede de agua quente e fria do quarto a rede existente nas zons comuns. | Vg | 1 |  | 0
0
0
0 | DIVERSOS | 0 | 0 |  | 0
0
5 | Fornecimento e assentamento de torneira de esquadro com filtro, para corte aos aparelhos, incluindo colocação de vedação por interposição de material adequado que não fita teflon, tudo devidamente assente e ligado. -Tipo: Conforme projecto (Lavatorio e Sanita) |  |  |  | 0
0
5.1 | -Dimensões: 3/8x1/2" | un | 3 |  | 0
0
6 | Fornecimento e assentamento de válvulas de retenção ou anti-retorno, com juntas roscadas nas ligações às tubagens a montante e a jusante, incluindo todos os acessórios necessários para a execução das ligações. Tudo devidamente executado por pessoal especializado e de acordo com especificações do fabricante. |  |  |  | 0
0
6.1 | -Diâmetro: Ø 26mm | un | 2 |  | 0
0
7 | Ligação ao ponto de entrega do centro, incluindo todos os trabalhos e acessórios necessários | vg | 1 |  | 0
0
8 | Ensaio das Redes e de Equipamentos. | vg | 1 |  | 0
0
9 | Elaboração e entrega de Telas Finais | vg | 1 |  | 0
ESGOTOS - Quartos alas 1, 2 e 3
Nota 1 | É indispensável a visita ao local da obra de modo a efectuar-se a verificação dos trabalhos de demolição, reparação e conservação a executar, bem como a verificação do estado dos materiais existentes.
Nota 2 | Todos os artigos incluem quando necessário, montagem e desmontagem de meios auxiliares para execução dos trabalhos, o fornecimento e assentamento de todos os acessórios e trabalhos complementares, conforme peças escritas e desenhadas do projecto e respectivo caderno de encargos. Assim, este documento deverá obrigatoriamente ser lido em conjunto com o caderno de encargos e restantes peças escritas e desenhadas do projecto, não constituindo portanto, uma descrição exaustiva das condições em que os trabalhos e fornecimentos deverão ser executados.
Nota 3 | As medições abaixo apresentadas têm como base as peças desenhadas pelo que todas as dimensões deverão ser verificadas no local.
Nota 4 | Este documento deverá analisado em conjunto com o projeto de interior design e restantes peças escritas e desenhadas disponibilizadas
Nota 5 | Em todos os artigos que constam neste Mapa de Quantidades, consideram-se incluídos nos preços unitários a apresentar, a totalidade dos trabalhos de apoio de construção civil e outros preparatórios e complementares, de modo a garantir o perfeito funcionamento das instalações respectivas. Consideram-se ainda incluidos nos preços unitários os respectivos ensaios, vistorias e certificações, nos termos das normas e regulamentação aplicável.
Nota 6 | Devem ser garantidos e incluidos todos os trabalhos de previstos no projeto de segurança, para assegurar a compartimentação corta fogo entre os diversos locais de risco.
0 | QUARTOS TIPO 1
1. | Tubagens
0
1.1 | Fornecimento e instalação de tubagem de PVC-U de parede compacta (marcação “B”) classe 10kg/m2 em rede interior, incluindo proteções em zonas de atravessamentos de pavimentos, abertura e tapamento de roços, acessórios de fixação/suspensão, ligação e união, remates e trabalhos complementares, tudo de acordo com peças escritas, desenhadas e condições no local e para os seguintes diâmetros: |  |  |  | 0
0
1.1.1 | Ø50 | ml | 10 |  | 0
0
1.1.3 | Ø90 | ml | 5 |  | 0
0
1.2 | Fornecimento e colocação de Bocas de Limpeza em PVC-U rígido, de acordo com norma EN 1329-1, com juntas autoblocantes, embebidos no pavimento, em roço, à vista e ou em courete técnica, assentes e ligados aos aparelhos e às caixas de recepção de esgoto, incluindo abertura e tapamento de roços, bem como todos os acessórios (forquilhas, cones de redução, anéis de neoprene e juntas), todas as fixações necessárias, bem como remoção de materiais sobrantes a vazadouro, envolvimento da tubagem com areia do rio isenta de pedras, torrões, raízes e salitre. Tudo devidamente executado por pessoal especializado. Inclui ainda a execução de todos os ensaios de acordo com a legislação em vigor. -Tipo: Conforme projecto -Série: B -PN: Conforme projecto |  |  |  | 0
0
1.2.1 | A verificar no Local com a instalacao existente | un | 1 |  | 0
0
2 | Acessórios |  |  |  | 0
0
2.1 | Fornecimento e montagem de sifão de aparelho DN50, incluindo todos os trabalhos necessários, de acordo com os desenhos de pormenor e o caderno de encargos com diâmetro 50 mm | un | 1 |  | 0
0
2.2 | Fornecimento e montagem de sifão de garrafa em lavatório, incluindo todos os trabalhos necessários, de acordo com os desenhos de pormenor e o caderno de encargos com os seguintes diâmetros: |  |  |  | 0
0
2.2.1 | Ø 50 | un | 1 |  | 0
0
2.3 | Fornecimento e assentamento de válvula de admissão de ar DN50 incluindo todos os acessórios e trabalhos necessários, de acordo com os desenhos de pormenor e o caderno de encargos | un | 1 |  | 0
0
3 | Diversos |  |  |  | 0
0
3.1 | Execução de ligações à rede existente, incluindo todos os acessórios e trabalhos necessários | vg | 1 |  | 0
0
3.2 | Ensaio das Redes e de Equipamentos. | vg | 1 |  | 0
0
3.3 | Elaboração e entrega de Telas Finais | vg | 1 |  | 0
TOTAL TIPO I, ALA 1, 2 E 3 |  |  |  |  | 0
TOTAL TIPO I, ALA 1, 2 E 3 - 144 UNIDADES
| MULTIPLICAR QUANTIDADES DE TRABALHO TIPO PELA QUANTIDADE DE QUARTOS DESTA TIPOLOGIA, CONFORME PROJETO DE INTERIOR DESIGN. TODAS AS DIMENSÕES DEVEM SER VERIFICADAS EM OBRA | un | 144 |  | 0
AGUAS - Quartos Ala 4
Nota 1 | É indispensável a visita ao local da obra de modo a efectuar-se a verificação dos trabalhos de demolição, reparação e conservação a executar, bem como a verificação do estado dos materiais existentes.
Nota 2 | Todos os artigos incluem quando necessário, montagem e desmontagem de meios auxiliares para execução dos trabalhos, o fornecimento e assentamento de todos os acessórios e trabalhos complementares, conforme peças escritas e desenhadas do projecto e respectivo caderno de encargos. Assim, este documento deverá obrigatoriamente ser lido em conjunto com o caderno de encargos e restantes peças escritas e desenhadas do projecto, não constituindo portanto, uma descrição exaustiva das condições em que os trabalhos e fornecimentos deverão ser executados.
Nota 3 | As medições abaixo apresentadas têm como base as peças desenhadas pelo que todas as dimensões deverão ser verificadas no local.
Nota 4 | Este documento deverá analisado em conjunto com o projeto de interior design e restantes peças escritas e desenhadas disponibilizadas
Nota 5 | Em todos os artigos que constam neste Mapa de Quantidades, consideram-se incluídos nos preços unitários a apresentar, a totalidade dos trabalhos de apoio de construção civil e outros preparatórios e complementares, de modo a garantir o perfeito funcionamento das instalações respectivas. Consideram-se ainda incluidos nos preços unitários os respectivos ensaios, vistorias e certificações, nos termos das normas e regulamentação aplicável.
0 | QUARTOS TIPO 1
1 | Tubagem |  |  |  | 0
0
1.1 | Fornecimento e montagem de tubo tipo PEX identico ao existente ou reaproveitando os tubos existentes se possivel e respectivos acessórios, PN10, destinado à rede de água fria, embebido em paredes ou exteriormente à vista em tectos ou paredes, incluindo abertura e tapamento de roços ou fixação com braçadeiras do tipo Isofix ou equivalente e todos os acessórios e trabalhos necessários de acordo com as peças desenhadas e o caderno de encargos, com o(s) diâmetro(s): |  |  |  | 0
0
1.1.1 | Ø 16 | ml | 20 |  | 0
0
1.1.2 | Ø 20 | ml | 20 |  | 0
0
2 | Acessórios |  |  |  | 0
0
2.1 | Fornecimento e montagem de válvula de seccionamento tipo globo (torneira de passagem), cromada, PN10, destinada à rede de água fria, instalada em roço, incluindo abertura e tapamento de roços de acordo as peças desenhadas e o caderno de encargos, com os diâmetro(s): |  |  |  | 0
0
2.1.1 | Para Diâmetro Ø 20 | un | 3 |  | 0
0
2.2 | Fornecimento e montagem de válvula de macho esférico, PN10, destinada à rede de água fria, aplicada de acordo com as peças desenhadas e o caderno de encargos, com o(s) diâmetro(s): |  |  |  | 0
0
2.2.1 | DN25 (para Diâmetros Ø 26 e Ø 32) | un | 1 |  | 0
0
0 | REDE DE ÁGUA QUENTE |  |  |  | 0
0
3 | Tubagem |  |  |  | 0
0
3.1 | Fornecimento e montagem de tubo tipo PEX identico ao existente ou reaproveitando os tubos existentes se possivel e respectivos acessórios, PN10, destinado à rede de água quente, embebido em paredes ou exteriormente à vista em tectos ou paredes, incluindo abertura e tapamento de roços ou fixação com braçadeiras do tipo Isofix ou equivalente e todos os acessórios e trabalhos necessários de acordo com as peças desenhadas e o caderno de encargos, com o(s) diâmetro(s): |  |  |  | 0
0
3.1.1 | Ø 16 | ml | 15 |  | 0
0
3.1.2 | Ø 20 | ml | 20 |  | 0
0
3.2 | Fornecimento e colocação de isolamento térmico em conquilhas para rede de águas quentes, assente à vista e ou embebido nas paredes, para os diâmetros abaixo indicados, incluindo todos os acessórios, trabalhos e materiais de aplicação necessários. -Tipo: "SH/Armaflex" ou equivalente -Espessura: 20mm |  |  |  | 0
0
3.2.1 | Ø 16 | ml | 15 |  | 0
0
3.2.2 | Ø 20 | ml | 20 |  | 0
0
4 | Acessórios |  |  |  | 0
0
4.1 | Incluidos os acessorios de ligacao da rede de agua quente e fria do quarto a rede existente nas zons comuns. | Vg | 1 |  | 0
0
0
0 | DIVERSOS | 0 | 0 |  | 0
0
5 | Fornecimento e assentamento de torneira de esquadro com filtro, para corte aos aparelhos, incluindo colocação de vedação por interposição de material adequado que não fita teflon, tudo devidamente assente e ligado. -Tipo: Conforme projecto (Lavatorio e Sanita) |  |  |  | 0
0
5.1 | -Dimensões: 3/8x1/2" | un | 3 |  | 0
0
6 | Fornecimento e assentamento de válvulas de retenção ou anti-retorno, com juntas roscadas nas ligações às tubagens a montante e a jusante, incluindo todos os acessórios necessários para a execução das ligações. Tudo devidamente executado por pessoal especializado e de acordo com especificações do fabricante. |  |  |  | 0
0
6.1 | -Diâmetro: Ø 26mm | un | 2 |  | 0
0
7 | Ligação ao ponto de entrega do centro, incluindo todos os trabalhos e acessórios necessários | vg | 1 |  | 0
0
8 | Ensaio das Redes e de Equipamentos. | vg | 1 |  | 0
0
9 | Elaboração e entrega de Telas Finais | vg | 1 |  | 0
ESGOTOS - Quartos Ala 4
Nota 1 | É indispensável a visita ao local da obra de modo a efectuar-se a verificação dos trabalhos de demolição, reparação e conservação a executar, bem como a verificação do estado dos materiais existentes.
Nota 2 | Todos os artigos incluem quando necessário, montagem e desmontagem de meios auxiliares para execução dos trabalhos, o fornecimento e assentamento de todos os acessórios e trabalhos complementares, conforme peças escritas e desenhadas do projecto e respectivo caderno de encargos. Assim, este documento deverá obrigatoriamente ser lido em conjunto com o caderno de encargos e restantes peças escritas e desenhadas do projecto, não constituindo portanto, uma descrição exaustiva das condições em que os trabalhos e fornecimentos deverão ser executados.
Nota 3 | As medições abaixo apresentadas têm como base as peças desenhadas pelo que todas as dimensões deverão ser verificadas no local.
Nota 4 | Este documento deverá analisado em conjunto com o projeto de interior design e restantes peças escritas e desenhadas disponibilizadas
Nota 5 | Em todos os artigos que constam neste Mapa de Quantidades, consideram-se incluídos nos preços unitários a apresentar, a totalidade dos trabalhos de apoio de construção civil e outros preparatórios e complementares, de modo a garantir o perfeito funcionamento das instalações respectivas. Consideram-se ainda incluidos nos preços unitários os respectivos ensaios, vistorias e certificações, nos termos das normas e regulamentação aplicável.
Nota 6 | Devem ser garantidos e incluidos todos os trabalhos de previstos no projeto de segurança, para assegurar a compartimentação corta fogo entre os diversos locais de risco.
0 | QUARTOS TIPO 1
1. | Tubagens |  |  |  | 0
0
1.1 | Fornecimento e instalação de tubagem de PVC-U de parede compacta (marcação “B”) classe 10kg/m2 em rede interior, incluindo proteções em zonas de atravessamentos de pavimentos, abertura e tapamento de roços, acessórios de fixação/suspensão, ligação e união, remates e trabalhos complementares, inclui ligacoes necesssarias aos pisos inferiores em metalite, em carote se necessario, tudo de acordo com peças escritas, desenhadas e condições no local e para os seguintes diâmetros: |  |  |  | 0
0
1.1.1 | Ø50 | ml | 10 |  | 0
0
1.1.3 | Ø90 | ml | 5 |  | 0
0
1.2 | Fornecimento e colocação de Bocas de Limpeza em PVC-U rígido, de acordo com norma EN 1329-1, com juntas autoblocantes, embebidos no pavimento, em roço, à vista e ou em courete técnica, assentes e ligados aos aparelhos e às caixas de recepção de esgoto, incluindo abertura e tapamento de roços, bem como todos os acessórios (forquilhas, cones de redução, anéis de neoprene e juntas), todas as fixações necessárias, bem como remoção de materiais sobrantes a vazadouro, envolvimento da tubagem com areia do rio isenta de pedras, torrões, raízes e salitre. Tudo devidamente executado por pessoal especializado. Inclui ainda a execução de todos os ensaios de acordo com a legislação em vigor. -Tipo: Conforme projecto -Série: B -PN: Conforme projecto |  |  |  | 0
0
1.2.1 | A verificar no Local com a instalacao existente | un | 1 |  | 0
0
2 | Acessórios |  |  |  | 0
0
2.1 | Fornecimento e montagem de sifão de aparelho DN50, incluindo todos os trabalhos necessários, de acordo com os desenhos de pormenor e o caderno de encargos com diâmetro 50 mm | un | 1 |  | 0
0
2.2 | Fornecimento e montagem de sifão de garrafa em lavatório, incluindo todos os trabalhos necessários, de acordo com os desenhos de pormenor e o caderno de encargos com os seguintes diâmetros: |  |  |  | 0
0
2.2.1 | Ø 50 | un | 1 |  | 0
0
2.3 | Fornecimento e assentamento de válvula de admissão de ar DN50 incluindo todos os acessórios e trabalhos necessários, de acordo com os desenhos de pormenor e o caderno de encargos | un | 1 |  | 0
0
3 | Diversos |  |  |  | 0
0
3.1 | Execução de ligações à rede existente, incluindo todos os acessórios e trabalhos necessários | vg | 1 |  | 0
0
3.2 | Ensaio das Redes e de Equipamentos. | vg | 1 |  | 0
0
3.3 | Elaboração e entrega de Telas Finais | vg | 1 |  | 0
TOTAL TIPO I, ALA 4 |  |  |  |  | 0
TOTAL TIPO I, ALA 4 - 99 UNIDADES
| MULTIPLICAR QUANTIDADES DE TRABALHO TIPO PELA QUANTIDADE DE QUARTOS DESTA TIPOLOGIA, CONFORME PROJETO DE INTERIOR DESIGN. TODAS AS DIMENSÕES DEVEM SER VERIFICADAS EM OBRA | un | 99 |  | 0
AGUAS - Quartos Alas 1, 2 e 3
Nota 1 | É indispensável a visita ao local da obra de modo a efectuar-se a verificação dos trabalhos de demolição, reparação e conservação a executar, bem como a verificação do estado dos materiais existentes.
Nota 2 | Todos os artigos incluem quando necessário, montagem e desmontagem de meios auxiliares para execução dos trabalhos, o fornecimento e assentamento de todos os acessórios e trabalhos complementares, conforme peças escritas e desenhadas do projecto e respectivo caderno de encargos. Assim, este documento deverá obrigatoriamente ser lido em conjunto com o caderno de encargos e restantes peças escritas e desenhadas do projecto, não constituindo portanto, uma descrição exaustiva das condições em que os trabalhos e fornecimentos deverão ser executados.
Nota 3 | As medições abaixo apresentadas têm como base as peças desenhadas pelo que todas as dimensões deverão ser verificadas no local.
Nota 4 | Este documento deverá analisado em conjunto com o projeto de interior design e restantes peças escritas e desenhadas disponibilizadas
Nota 5 | Em todos os artigos que constam neste Mapa de Quantidades, consideram-se incluídos nos preços unitários a apresentar, a totalidade dos trabalhos de apoio de construção civil e outros preparatórios e complementares, de modo a garantir o perfeito funcionamento das instalações respectivas. Consideram-se ainda incluidos nos preços unitários os respectivos ensaios, vistorias e certificações, nos termos das normas e regulamentação aplicável.
0 | QUARTOS TIPO 2
1 | Tubagem |  |  |  | 0
0
1.1 | Fornecimento e montagem de tubo tricomposto (PEAD/ALU./PEX) e respectivos acessórios, PN10, destinado à rede de água fria, embebido em paredes ou exteriormente à vista em tectos ou paredes, incluindo abertura e tapamento de roços ou fixação com braçadeiras do tipo Isofix ou equivalente e todos os acessórios e trabalhos necessários de acordo com as peças desenhadas e o caderno de encargos, com o(s) diâmetro(s): |  |  |  | 0
0
1.1.1 | Ø 16 | ml | 25 |  | 0
0
1.1.2 | Ø 20 | ml | 25 |  | 0
0
2 | Acessórios |  |  |  | 0
0
2.1 | Fornecimento e montagem de válvula de seccionamento tipo globo (torneira de passagem), cromada, PN10, destinada à rede de água fria, instalada em roço, incluindo abertura e tapamento de roços de acordo as peças desenhadas e o caderno de encargos, com os diâmetro(s): |  |  |  | 0
0
2.1.1 | Para Diâmetro Ø 20 | un | 5 |  | 0
0
2.2 | Fornecimento e montagem de válvula de macho esférico, PN10, destinada à rede de água fria, aplicada de acordo com as peças desenhadas e o caderno de encargos, com o(s) diâmetro(s): |  |  |  | 0
0
2.2.1 | DN25 (para Diâmetros Ø 26 e Ø 32) | un | 1 |  | 0
0
0 | REDE DE ÁGUA QUENTE |  |  |  | 0
0
3 | Tubagem |  |  |  | 0
0
3.1 | Fornecimento e montagem de tubo tricomposto (PEAD/ALU./PEX) e respectivos acessórios, PN10, destinada à rede de água quente, embebido em roço à vista ou em tecto falso, isolado termicamente com manga de espuma de borracha incluindo abertura e tapamento de roços e todos os acessórios e trabalhos necessários de acordo com as peças desenhadas e o caderno de encargos, com o(s) diâmetro(s): |  |  |  | 0
0
3.1.1 | Ø 16 | ml | 20 |  | 0
0
3.1.2 | Ø 20 | ml | 25 |  | 0
0
3.2 | Fornecimento e colocação de isolamento térmico em conquilhas para rede de águas quentes, assente à vista e ou embebido nas paredes, para os diâmetros abaixo indicados, incluindo todos os acessórios, trabalhos e materiais de aplicação necessários. -Tipo: "SH/Armaflex" ou equivalente -Espessura: 20mm |  |  |  | 0
0
3.2.1 | Ø 16 | ml | 20 |  | 0
0
3.2.2 | Ø 20 | ml | 25 |  | 0
0
4 | Acessórios |  |  |  | 0
0
4.1 | Incluidos os acessorios de ligacao da rede de agua quente e fria do quarto a rede existente nas zons comuns. | Vg | 1 |  | 0
0
0 | DIVERSOS |  |  |  | 0
0
5 | Fornecimento e assentamento de torneira de esquadro com filtro, para corte aos aparelhos, incluindo colocação de vedação por interposição de material adequado que não fita teflon, tudo devidamente assente e ligado. -Tipo: Conforme projecto (Lavatorio e Sanita) |  |  |  | 0
0
5.1 | -Dimensões: 3/8x1/2" | un | 3 |  | 0
0
6 | Fornecimento e assentamento de válvulas de retenção ou anti-retorno, com juntas roscadas nas ligações às tubagens a montante e a jusante, incluindo todos os acessórios necessários para a execução das ligações. Tudo devidamente executado por pessoal especializado e de acordo com especificações do fabricante. |  |  |  | 0
0
6.1 | -Diâmetro: Ø 26mm | un | 2 |  | 0
0
7 | Ligação ao ponto de entrega do centro, incluindo todos os trabalhos e acessórios necessários | vg | 1 |  | 0
0
8 | Ensaio das Redes e de Equipamentos. | vg | 1 |  | 0
0
9 | Elaboração e entrega de Telas Finais | vg | 1 |  | 0
ESGOTOS - Quartos alas 1, 2 e 3
Nota 1 | É indispensável a visita ao local da obra de modo a efectuar-se a verificação dos trabalhos de demolição, reparação e conservação a executar, bem como a verificação do estado dos materiais existentes.
Nota 2 | Todos os artigos incluem quando necessário, montagem e desmontagem de meios auxiliares para execução dos trabalhos, o fornecimento e assentamento de todos os acessórios e trabalhos complementares, conforme peças escritas e desenhadas do projecto e respectivo caderno de encargos. Assim, este documento deverá obrigatoriamente ser lido em conjunto com o caderno de encargos e restantes peças escritas e desenhadas do projecto, não constituindo portanto, uma descrição exaustiva das condições em que os trabalhos e fornecimentos deverão ser executados.
Nota 3 | As medições abaixo apresentadas têm como base as peças desenhadas pelo que todas as dimensões deverão ser verificadas no local.
Nota 4 | Este documento deverá analisado em conjunto com o projeto de interior design e restantes peças escritas e desenhadas disponibilizadas
Nota 5 | Em todos os artigos que constam neste Mapa de Quantidades, consideram-se incluídos nos preços unitários a apresentar, a totalidade dos trabalhos de apoio de construção civil e outros preparatórios e complementares, de modo a garantir o perfeito funcionamento das instalações respectivas. Consideram-se ainda incluidos nos preços unitários os respectivos ensaios, vistorias e certificações, nos termos das normas e regulamentação aplicável.
Nota 6 | Devem ser garantidos e incluidos todos os trabalhos de previstos no projeto de segurança, para assegurar a compartimentação corta fogo entre os diversos locais de risco.
0 | QUARTOS TIPO 2
0
1. | Tubagens |  |  |  | 0
0
1.1 | Fornecimento e instalação de tubagem de PVC-U de parede compacta (marcação “B”) classe 10kg/m2 em rede interior, incluindo proteções em zonas de atravessamentos de pavimentos, abertura e tapamento de roços, acessórios de fixação/suspensão, ligação e união, remates e trabalhos complementares, tudo de acordo com peças escritas, desenhadas e condições no local e para os seguintes diâmetros: |  |  |  | 0
0
1.1.1 | Ø50 | ml | 15 |  | 0
0
1.1.3 | Ø90 | ml | 5 |  | 0
0
1.2 | Fornecimento e colocação de Bocas de Limpeza em PVC-U rígido, de acordo com norma EN 1329-1, com juntas autoblocantes, embebidos no pavimento, em roço, à vista e ou em courete técnica, assentes e ligados aos aparelhos e às caixas de recepção de esgoto, incluindo abertura e tapamento de roços, bem como todos os acessórios (forquilhas, cones de redução, anéis de neoprene e juntas), todas as fixações necessárias, bem como remoção de materiais sobrantes a vazadouro, envolvimento da tubagem com areia do rio isenta de pedras, torrões, raízes e salitre. Tudo devidamente executado por pessoal especializado. Inclui ainda a execução de todos os ensaios de acordo com a legislação em vigor. -Tipo: Conforme projecto -Série: B -PN: Conforme projecto |  |  |  | 0
0
1.2.1 | A verificar no Local com a instalacao existente | un | 1 |  | 0
0
2 | Acessórios |  |  |  | 0
0
2.1 | Fornecimento e montagem de sifão de aparelho DN50, incluindo todos os trabalhos necessários, de acordo com os desenhos de pormenor e o caderno de encargos com diâmetro 50 mm | un | 1 |  | 0
0
2.2 | Fornecimento e montagem de sifão de garrafa em lavatório, incluindo todos os trabalhos necessários, de acordo com os desenhos de pormenor e o caderno de encargos com os seguintes diâmetros: |  |  |  | 0
0
2.2.1 | Ø 50 | un | 1 |  | 0
0
2.3 | Fornecimento e assentamento de válvula de admissão de ar DN50 incluindo todos os acessórios e trabalhos necessários, de acordo com os desenhos de pormenor e o caderno de encargos | un | 1 |  | 0
0
3 | Diversos |  |  |  | 0
0
3.1 | Execução de ligações à rede existente, incluindo todos os acessórios e trabalhos necessários | vg | 1 |  | 0
0
3.2 | Ensaio das Redes e de Equipamentos. | vg | 1 |  | 0
0
3.3 | Elaboração e entrega de Telas Finais | vg | 1 |  | 0
TOTAL TIPO 2, ALAS 1, 2, 3 - 41 UNIDADES |  |  |  |  | 0
TOTAL TIPO 2, ALAS 1, 2, 3 - 41 UNIDADES
| MULTIPLICAR QUANTIDADES DE TRABALHO TIPO PELA QUANTIDADE DE QUARTOS DESTA TIPOLOGIA, CONFORME PROJETO DE INTERIOR DESIGN. TODAS AS DIMENSÕES DEVEM SER VERIFICADAS EM OBRA | un | 41 |  | 0

## FF&E
PROPOSTA DE PREÇO | [5 empty] | NOTAS
EMPREITADA GERAL | [5 empty] | As células sombreadas amarelo representam os descritivos que poderão sofrer alterações. Estes parâmetros devem ser revistos juntamente com os projetos de execução de cada engenharia (descritivo e/ou quantidade). Os valores apresentados já se encontram com a actualização dos 30%. - APLICÁVEL EM TODO O DOCUMENTO
Cliente : | HOTEL MUNDIAL - LISBOA - EMPREITADA DE REMODELAÇÃO HOTEL
Local : | LISBOA
CAP. | DESIGNAÇÃO | UN | QUANT. | PREÇO UNIT. | TOTAL | As células sombreadas a azul representam os descritivos e as áreas refrentes à área da Loja - APLICÁVEL EM TODO O DOCUMENTO | Piso 1 | piso 2 | piso 3 | piso 4 | piso 5 | piso 7 | piso 8 | piso 9 | piso 9
NOTAS |  |  |  | 0 | 0
Nota 1 | É indispensável a visita ao local da obra de modo a efectuar-se a verificação dos trabalhos de demolição, reparação e conservação a executar, bem como a verificação do estado dos materiais existentes.
Nota 2 | Todos os artigos incluem quando necessário, montagem e desmontagem de meios auxiliares para execução dos trabalhos, o fornecimento e assentamento de todos os acessórios e trabalhos complementares, conforme peças escritas e desenhadas do projecto e respectivo caderno de encargos. Assim, este documento deverá obrigatoriamente ser lido em conjunto com o caderno de encargos e restantes peças escritas e desenhadas do projecto, não constituindo portanto, uma descrição exaustiva das condições em que os trabalhos e fornecimentos deverão ser executados.
Nota 3 | As redes de infra-estruturas existentes onde não se prevê intervenção, devem ser salvaguardadas durante a execução dos trabalhos. Cabe ao Empreiteiro a verificação da realidade existente e a compatibilização com as peças disponibilizadas, incluindo todos os remates e colmatações necessárias.
Nota 4 | As medições abaixo apresentadas têm como base as peças desenhadas pelo que todas as dimensões deverão ser verificadas no local.
Nota 5 | Este documento deverá analisado em conjunto com o projeto de interior design e restantes peças escritas e desenhadas disponibilizadas
Nota 6 | Todas as superfícies devem ter tratamento hidrófugo, anti gorduras e anti nódoas, para utilização frequente
Nota 7 | A estrutura e estabilidade das peças tem de ser garantida pelo fabricante
Nota 8 | Os tecidos devem ter tratamento anti-nódoas, impermeabilização e tratamento FR, para utilização frequente
Nota 9 | Todo o mobiliário previsto para exterior deve garantir acabamento adequado para intempéries e utilização
1 | MOBILIÁRIO |  |  | 0 | 0
0.1 | Mobiliário
1.1 | Fornecimento de mobiliário a colocar nos pisos 1 a 8, em quartos e varandas, segundo projeto de interior design, incluindo todos os trabalhos necessários ao seu perfeito acabamento. Nota: Todas as quantidades deverão ser verificadas de acordo com as peças desenhadas do projeto de design de interiores, em conjunto com o mapa de mobiliário do mesmo projeto.
1.1.1 | Cabeceira de cama estofada no tecido Panaz – Coco – 111 Peacock, incluindo fita LED 2700K em todo o perímetro da cabeceira da cama. Dimensões de 280 x 107 cm, conforme desenho 36491I C22 001 e demais informações constantes do mapa de mobiliário. A aprovar mediante amostra. (D01-A) | un | 100
| quarto tipo B | un
| quarto tipo D | un
| quarto tipo E | un
| quarto tipo F | un
| quarto tipo J | un
| quarto tipo K | un
| quarto tipo L | un
| quarto tipo M | un
| quarto tipo N | un
1.1.2 | Cabeceira de cama twin estofada no tecido Panaz – Shelby – 229 Forest, incluindo fita LED 2700K em todo o perímetro da cabeceira da cama. Dimensões de 280 x 107 cm, conforme desenho 36491I C22 001 e demais informações constantes do mapa de mobiliário. A aprovar mediante amostra. (D01-V) | un | 88
| quarto tipo A | un
| quarto tipo C | un
| quarto tipo G | un
| quarto tipo H | un
| quarto tipo I | un
| quarto tipo O | un
1.1.3 | Cabeceira de cama twin estofada no tecido Panaz – Coco – 111 Peacock, incluindo fita LED 2700K em todo o perímetro da cabeceira da cama. Dimensões de 354 x 107 cm, conforme desenho 36491I C22 001 e demais informações constantes do mapa de mobiliário. A aprovar mediante amostra. (D02-A) | un | 89
| quarto tipo O | un
| quarto twin - tipo T1 | un
| quarto twin - tipo T2 | un
| quarto twin - tipo T3 | un
1.1.4 | Cabeceira de cama twin estofada no tecido Panaz – Shelby – 229 Forest, incluindo fita LED 2700K em todo o perímetro da cabeceira da cama. Dimensões de 354 x 107 cm, conforme desenho 36491I C22 001 e demais informações constantes do mapa de mobiliário. A aprovar mediante amostra. (D02-V) | un | 9
| quarto twin - tipo T4 | un
| quarto twin - tipo T5 | un
1.1.5 | Candeeiro de leitura em aluminio e latão lacado preto RAL9005 texturado fino c/movimento stop 360+90º. Sistema de acionamento por interruptor individual da Marset, Ref.ª Ledtube Mini. Dimensões de L 4,5 x P 7 x A 11,3 cm, a serem validados em desenhos de preparação, e demais informações constantes do mapa de mobiliário. A aprovar mediante amostra. (2 por quarto) (D04) | un | 568
| quarto tipo A | un
| quarto tipo B | un
| quarto tipo C | un
| quarto tipo D | un
| quarto tipo E | un
| quarto tipo F | un
| quarto tipo G | un
| quarto tipo H | un
| quarto tipo I | un
| quarto tipo J | un
| quarto tipo K | un
| quarto tipo L | un
| quarto tipo M | un
| quarto tipo N | un
| quarto tipo O | un
| quarto twin - tipo T1 | un
| quarto twin - tipo T2 | un
| quarto twin - tipo T3 | un
| quarto twin - tipo T4 | un
| quarto twin - tipo T5 | un
1.1.6 | Candeeiro de cabeceira alto em aço texturizado, lacado preto RAl 9005, tubo redondo diam 12.5mm com 1300mm mais dois braços fixados à parede com base 80mm H20mm, com bola transparente canelada, com 100mm de diametro, para lampada G9 led 2700K, a serem validados em desenhos de preparação, e demais informações constantes do mapa de mobiliário. A aprovar mediante amostra.(D05) | un | 278
| quarto tipo A | un
| quarto tipo B | un
| quarto tipo C | un
| quarto tipo D | un
| quarto tipo E | un
| quarto tipo F | un
| quarto tipo G | un
| quarto tipo H | un
| quarto tipo I | un
| quarto tipo J | un
| quarto tipo K | un
| quarto tipo M | un
| quarto tipo N | un
| quarto tipo O | un
| quarto twin - tipo T1 | un
| quarto twin - tipo T2 | un
| quarto twin - tipo T3 | un
| quarto twin - tipo T4 | un
| quarto twin - tipo T5 | un
1.1.7 | Candeeiro de cabeceira em aço texturizado, lacado preto RAl 9005, tubo redondo diam 12.5mm com 25mm e base 80mm H20mm, com bola transparente canelada, com 100mm de diametro, para lampada G9 led 2700K, a serem validados em desenhos de preparação, e demais informações constantes do mapa de mobiliário. A aprovar mediante amostra. (D06) | un | 290
| quarto tipo A | un
| quarto tipo B | un
| quarto tipo C | un
| quarto tipo D | un
| quarto tipo E | un
| quarto tipo F | un
| quarto tipo G | un
| quarto tipo H | un
| quarto tipo I | un
| quarto tipo J | un
| quarto tipo K | un
| quarto tipo L (2 unidades) | un
| quarto tipo M | un
| quarto tipo N | un
| quarto tipo O | un
| quarto twin - tipo T1 | un
| quarto twin - tipo T2 | un
| quarto twin - tipo T3 | un
| quarto twin - tipo T4 | un
| quarto twin - tipo T5 | un
1.1.8 | Sommier estofado tecido Panaz – Coco – 111 Peacock, com pés em PVC na cor preto incluindo rodízios parciais. Dimensões de 1.80 x 2.00 m, a serem validados em desenhos de preparação, e demais informações constantes do mapa de mobiliário. A aprovar mediante amostra. (D07-A) | un | 99
| quarto tipo B | un
| quarto tipo D | un
| quarto tipo E | un
| quarto tipo F | un
| quarto tipo J | un
| quarto tipo K | un
| quarto tipo L | un
| quarto tipo M | un
| quarto tipo O | un
1.1.9 | Sommier estofado tecido Panaz – Shelby – 229 Forest, com pés em PVC na cor preto incluindo rodízios parciais. Dimensões de 1.80 x 2.00 m, a serem validados em desenhos de preparação, e demais informações constantes do mapa de mobiliário.A aprovar mediante amostra. (D07-V) | un | 86
| quarto tipo A | un
| quarto tipo C | un
| quarto tipo G | un
| quarto tipo H | un
| quarto tipo I | un
1.1.10 | Sommier twin estofado tecido Panaz – Coco – 111 Peacock, com pés em PVC na cor preto incluindo rodízios parciais. Dimensões de 1.20 x 2.00 m, a serem validados em desenhos de preparação, e demais informações constantes do mapa de mobiliário. A aprovar mediante amostra. (2 por quarto) (D08-A) | un | 174
| quarto twin - tipo T1 | un
| quarto twin - tipo T2 | un
| quarto twin - tipo T3 | un
1.1.11 | Sommier twin estofado tecido Panaz – Shelby – 229 Forest, com pés em PVC na cor preto incluindo rodízios parciais. Dimensões de 1.20 x 2.00 m, a serem validados em desenhos de preparação, e demais informações constantes do mapa de mobiliário. A aprovar mediante amostra. (2 por quarto) (D08-V) | un | 18
| quarto twin - tipo T4 | un
| quarto twin - tipo T5 | un
1.1.12 | Mesa de cabeceira com base em ferro lacado no RAL9010 texturado fino, com tampo em mármore Volakas com acabamento polído. Inclui película de proteção anti nódoas Impersol Pf100R na pedra e base de feltro no pé para proteção do pavimento. Dimensões Ø 40 x A 60 cm, a serem validados em desenhos de preparação, e demais informações constantes do mapa de mobiliário. A aprovar mediante amostra.(2 por quarto) (D10) | un | 568
| quarto tipo A | un
| quarto tipo B | un
| quarto tipo C | un
| quarto tipo D | un
| quarto tipo E | un
| quarto tipo F | un
| quarto tipo G | un
| quarto tipo H | un
| quarto tipo I | un
| quarto tipo J | un
| quarto tipo K | un
| quarto tipo L | un
| quarto tipo M | un
| quarto tipo N | un
| quarto tipo O | un
| quarto twin - tipo T1 | un
| quarto twin - tipo T2 | un
| quarto twin - tipo T3 | un
| quarto twin - tipo T4 | un
| quarto twin - tipo T5 | un
1.1.13 | Estante em MDF ignífugo lacado à cor NCS S 2010-B. Com detalhes estofado alchochoado com tecido Burel, da marca Burel Factory, à cor NCS S 2010-B com tratamento FR. Dimensões de 292x153 cm, conforme desenho 36491I C22 002 e demais informações constantes do mapa de mobiliário. A aprovar mediante amostra. (D11-A) | un | 114
| quarto tipo B | un
| quarto tipo E | un
| quarto tipo K | un
| quarto tipo L | un
| quarto twin - tipo T1 | un
1.1.14 | Estante em MDF ignífugo lacado à cor NCS S 2010-G30Y. Com detalhes estofado alchochoado com tecido Burel, da marca Burel Factory, à cor NCS S 2010-G30Y com tratamento FR. Dimensões de 292x153 cm, conforme desenho 36491I C22 002 e demais informações constantes do mapa de mobiliário. A aprovar mediante amostra. (D11-V) | un | 89
| quarto tipo A | un
| quarto tipo C | un
| quarto tipo H | un
| quarto tipo I | un
| quarto twin - tipo T4 | un
1.1.15 | Estante em MDF ignífugo lacado à cor NCS S 2010-G30Y. Com detalhes estofado alchochoado com tecido Burel, da marca Burel Factory, à cor NCS S 2010-G30Y com tratamento FR. Dimensões de 292x153 cm, conforme desenho 36491I C22 002 e demais informações constantes do mapa de mobiliário. A aprovar mediante amostra. (D11-VE) | un | 44
| quarto tipo A (em alguns casos) | un
1.1.16 | Estante em MDF ignífugo lacado à cor NCS S 2010-B. Com detalhes estofado alchochoado com tecido Burel, da marca Burel Factory, à cor NCS S 2010-B com tratamento FR. Dimensões de 280x153 cm, conforme desenho 36491I C22 002 e demais informações constantes do mapa de mobiliário. A aprovar mediante amostra. (D12-A) | un | 40
| quarto tipo M | un
| quarto tipo N | un
| quarto tipo O | un
| quarto twin - tipo T3 | un
1.1.17 | Estante rotativa em MDF ignífugo lacado à cor NCS S 2010-B. Com detalhes estofado alchochoado com tecido Burel, da marca Burel Factory, à cor NCS S 2010-B com tratamento FR. Dimensões de 280x153 cm, conforme desenho 36491I C22 003 e demais informações constantes do mapa de mobiliário. A aprovar mediante amostra. (D13) | un | 8
| quarto tipo D | un
1.1.18 | Pé para TV em estrutura em metal texturizado preto. Deve ser garantida a compatibilidade do pé com a TV selecionada pelo dono de obra assim como todas as ligações necessárias sejam feitas de uma forma oculta. Dimensões a serem validadas em desenhos de preparação, e demais informações constantes do mapa de mobiliário. A aprovar mediante amostra. (D14) | un | 17
| quarto tipo F | un
| quarto tipo G | un
| quarto tipo J | un
| quarto twin - tipo T5 | un
1.1.19 | Almofada decorativa em rolo com tecido Aldeco – Resistance Easy Clean FR – 06 Marsala, com vivo em tecido azul escuro RAL 5020. Dimensões de Ø 20 x L 68 cm, a serem validados em desenhos de preparação, e demais informações constantes do mapa de mobiliário. A aprovar mediante amostra. (D15-A) | un | 276
| quarto tipo B | un
| quarto tipo D | un
| quarto tipo E | un
| quarto tipo F | un
| quarto tipo J | un
| quarto tipo K | un
| quarto tipo L | un
| quarto tipo M | un
| quarto tipo N | un
| quarto tipo O | un
| quarto twin - tipo T1 | un
| quarto twin - tipo T2 | un
| quarto twin - tipo T3 | un
1.1.20 | Almofada decorativa em rolo com tecido Aldeco – Resistance Easy Clean FR – 06 Marsala, com vivo em tecido verde escuro RAL 6009. Dimensões de Ø 20 x L 68 cm, a serem validados em desenhos de preparação, e demais informações constantes do mapa de mobiliário. A aprovar mediante amostra. (D15-V) | un | 104
| quarto tipo A | un
| quarto tipo C | un
| quarto tipo G | un
| quarto tipo H | un
| quarto tipo I | un
| quarto twin - tipo T4 | un
| quarto twin - tipo T5 | un
1.1.21 | Artwork com moldura de MDF lacado à cor antracite. Moldura preta 35x35 cm com 1 cm de largura. Passepartout com recorte de 21x15 cm. Vidro normal incolor. Impressão sobre folha de papel algodão. Desenho fornecido pelo ID e demais informações constantes do mapa de mobiliário. A aprovar mediante amostra. (D16) | un | 262
| quarto tipo A | un
| quarto tipo B | un
| quarto tipo C | un
| quarto tipo D | un
| quarto tipo E | un
| quarto tipo F | un
| quarto tipo G | un
| quarto tipo H | un
| quarto tipo I | un
| quarto tipo J | un
| quarto tipo K | un
| quarto tipo M | un
| quarto tipo N | un
| quarto tipo O | un
| quarto twin - tipo T1 | un
| quarto twin - tipo T3 | un
| quarto twin - tipo T4 | un
| quarto twin - tipo T5 | un
1.1.22 | Roupeiro + bar + Painel TV com secretária encostada. Lacado à cor NCS S 2010-B. Com detalhes estofado alchochoado com tecido Burel, da marca Burel Factory, à cor NCS S 2010-B com tratamento FR. Dimensões de 280x330 cm, conforme desenho 36491I C22 002 e demais informações constantes do mapa de mobiliário. A aprovar mediante amostra. (D17) | un | 16
| quarto twin - tipo T2 | un
1.1.23 | Poltrona de estofado com espuma CMHR, pés metálicos texturado lacado na cor preto. Tecido Jover – Cesara – Crow Foot SR – 03.74291/83. Dimensões de L 64 x P 70 x A 78 cm, com altura assento em 38 cm, a serem validados em desenhos de preparação, e demais informações constantes do mapa de mobiliário. A aprovar mediante amostra.(E01) | un | 163
| quarto tipo B | un
| quarto tipo D | un
| quarto tipo J | un
| quarto tipo K (2 unidades) | un
| quarto tipo M | un
| quarto tipo O | un
| quarto twin - tipo T1 | un
| quarto twin - tipo T3 | un
| quarto twin - tipo T5 | un
1.1.24 | Chaise-longue com tecido Aldeco – Resistance Easy Clean FR – 06 Marsala, dimensões de L 150 x P 60 x A 70 cm, a serem validados em desenhos de preparação, e demais informações constantes do mapa de mobiliário.A aprovar mediante amostra. (E02) | un | 88
| quarto tipo A | un
| quarto tipo E | un
| quarto tipo F | un
| quarto tipo H | un
| quarto tipo I | un
| quarto tipo N | un
| quarto twin - tipo T2 | un
1.1.25 | Chaise-longue com tecido Aldeco – Resistance Easy Clean FR – 06 Marsala, dimensões de L 180 x P 60 x A 70 cm, a serem validados em desenhos de preparação, e demais informações constantes do mapa de mobiliário. A aprovar mediante amostra.(E03) | un | 47
| quarto tipo C | un
| quarto tipo D | un
| quarto tipo G | un
| quarto tipo L | un
| quarto twin - tipo T4 | un
1.1.26 | Candeeiro em estrutura metálica e vidro. Com tubo metálico texturado, base aço texturado lacado no RAL2013, parte superior em alumínio lacado no mesmo RAL que a base, da Oluce, Refª Coupé 3321. Deverá ser garantido a estabilidade da peça. O acionamento do candeeiro deverá ser por interruptor de parede, ou seja, o candeeiro estará ligado diretamente a um circuito de iluminação. Dimensões de Ø 28 x A 140 cm, a serem validados em desenhos de preparação, e demais informações constantes do mapa de mobiliário. A aprovar mediante amostra.(E04) | un | 176
| quarto tipo B | un
| quarto tipo D | un
| quarto tipo E | un
| quarto tipo I | un
| quarto tipo J | un
| quarto tipo K | un
| quarto tipo M | un
| quarto tipo N | un
| quarto tipo O | un
| quarto twin - tipo T1 | un
| quarto twin - tipo T3 | un
| quarto twin - tipo T5 | un
1.1.27 | Mesa de apoio da Normann Copenhagen, Refª Turn Table, com acabamento em aço com revestimento em pó e folheado de freixo, de cor preta. Dimensões de Ø 40 x A 55 cm, a serem validados em desenhos de preparação, e demais informações constantes do mapa de mobiliário.A aprovar mediante amostra. (E05) | un | 44
| quarto tipo E | un
| quarto tipo F | un
| quarto tipo I | un
| quarto tipo K | un
| quarto tipo L | un
| quarto tipo N | un
| quarto twin - tipo T4 | un
1.1.28 | Mesa de centro de cor preta. Dimensões de Ø 80 x A 40 cm, a serem validados em desenhos de preparação, e demais informações constantes do mapa de mobiliário. A aprovar mediante amostra.(E06) | un | 8
| quarto tipo D | un
1.1.29 | Pouf com base preta e estofo em tecido Aldeco – Resistance Easy Clean FR – 06 Marsala. Dimensões de Ø 60 x A 40 cm, a serem validados em desenhos de preparação, e demais informações constantes do mapa de mobiliário. Nota: A altura final do pouf deve ser igual a altura final da mesa de centro E06. A aprovar mediante amostra.(E07) | un | 13
| quarto tipo D | un
| quarto tipo G | un
1.1.30 | Fornecimento e colocação de espelho toucador (tipo IS), tipo Saint Gobain SGG Miralite Revolution 6mm cor Pure e moldura em MDF hidrófugo de 19mm de espessura com acabamento em nogueira. Dimensões 1.10(A)x0.55(L)m. Inclui reforço na parte de trás para fixação do espelho à parede, efeito flutuante. Inclui apoio do espelho à parede através de apoios e afastadores ocultos. Com foscagem na periferia de 25mm de largura para passar a iluminação, aplicado sobre base em MDF hidrofugo com 19mm de espessura pintado na cor preta. Inclui fita led 2700k na periferia da base de mdf. Conforme desenho 36491I C22 003 e demais informações constantes do mapa de mobiliário. A aprovar mediante amostra. (E08) | un | 13
| quarto tipo I | un
1.1.31 | Toucador composto por prateleira em madeira com 10 cm de espessura na frente, com fixação à parede oculta e acabamento HPL Egger Nogueira H17 14 ST19 (a aprovar com amostra). Dimensões aproximadas de L 140 cm x P 40cm (a confirmar in loco), a serem validados em desenhos de preparação, e demais informações constantes do mapa de mobiliário. A aprovar mediante amostra. (E09) | un | 13
| quarto tipo I | un
1.1.32 | Candeeiro de teto suspenso, para toucador (tipo I.S.), com estrutura em latão e ferro texturizado lacado a preto com campanula em vidro canelado com lâmpada E27 2700K, da Aromas del Campo, Refª Elma. Com Ø12 x A 32cm. A serem validados em desenhos de preparação, e demais informações constantes do mapa de mobiliário. A aprovar mediante amostra. (2 por quarto) (E10) | un | 26
| quarto tipo I | un
1.1.33 | Secretária com tampo em contraplacado maritimo com 20mm de espessura e topo em linoleo preto, pés metálicos pretos texturizado que inclui base de feltro nos pés para proteção do pavimento. Dimensões de L 120 x P 50 x A 75 cm, a serem validados em desenhos de preparação, e demais informações constantes do mapa de mobiliário. A aprovar mediante amostra. (T01) | un | 136
| quarto tipo A | un
| quarto tipo B | un
| quarto tipo D | un
| quarto tipo E | un
| quarto tipo F | un
| quarto tipo G | un
| quarto tipo H | un
| quarto tipo I | un
| quarto tipo J | un
| quarto tipo K | un
| quarto twin - tipo T4 | un
| quarto twin - tipo T5 | un
1.1.34 | Secretária com tampo em contraplacado maritimo com 20mm de espessura e topo em linoleo preto, pés metálicos pretos texturizado que inclui base de feltro nos pés para proteção do pavimento. da Hay, Refª Pyramid 01, Dimensões de L 120 x P 45 x A 75 cm, a serem validados em desenhos de preparação, e demais informações constantes do mapa de mobiliário. A aprovar mediante amostra. (T02) | un | 66
| quarto twin - tipo T1 | un
1.1.35 | Secretária com tampo em contraplacado maritimo com 20mm de espessura e topo em linoleo preto, pés metálicos pretos texturizado que inclui base de feltro nos pés para proteção do pavimento. Dimensões de P 45 x A 75 cm e L a definir a partir das plantas de pisos. No tampo da mesa deverá ser considerado o fornecimento e instalação de um ofiblock preto com tampa oculta de acabamento igual ao tampo da mesa. O ofiblock deverá possuir entradas schuko e USB A+C. A mesa será validada em desenhos de preparação, e demais informações constantes do mapa de mobiliário. A aprovar mediante amostra. (encostada ao burel) (T03) | un | 56
| quarto tipo M | un
| quarto tipo N | un
| quarto tipo O | un
| quarto twin - tipo T2 | un
| quarto twin - tipo T3 | un
1.1.36 | Secretária com tampo com base em contraplacado maritimo com 20mm de espessura e topo em linoleo preto, pés metálicos pretos texturizado que inclui base de feltro nos pés para proteção do pavimento. Dimensões de Ø 80 x A 60 cm, a serem validados em desenhos de preparação, e demais informações constantes do mapa de mobiliário. A aprovar mediante amostra. (T04) | un | 20
| quarto tipo C | un
1.1.37 | Secretária (complemento da cabeceira) em MDF de 30mm, acabamento HPL EGGER Nogueira Lincoln H1714 ST19. Conforme desenho 36491I C22 003 e demais informações constantes do mapa de mobiliário. A aprovar mediante amostra. (T05) | un | 6
| quarto tipo L | un
1.1.38 | Candeeiro de secretária da marca Artemide de referência Tolomeo Mini Wall - Black - Body Lamp com dimensões de P 71 cm x A 57 cm e lâmpada 2700K. Nota 1: Não será aceito alternativas, devendo ser orçamentado o candeeiro original. Nota 2: O candeeiro será instalado diretamente em um circuito de iluminação pelos eletricistas. O fornecedor deverá manter a garantia do candeeiro. A aprovar mediante amostra. (T06) | un | 196
| quarto tipo A | un
| quarto tipo B | un
| quarto tipo D | un
| quarto tipo E | un
| quarto tipo F | un
| quarto tipo G | un
| quarto tipo H | un
| quarto tipo I | un
| quarto tipo K | un
| quarto twin - tipo T1 | un
| quarto twin - tipo T4 | un
| quarto twin - tipo T5 | un
1.1.39 | Candeeiro de secretária de acabamento em metal preto texturizado da Davide Groppi, Refª TeTaTeT table lamp. Temperatura da luz em 2700K, dimensões de A 34.5 cm x L9 cm, a serem validados em desenhos de preparação, e demais informações constantes do mapa de mobiliário. A aprovar mediante amostra. (T07) | un | 88
| quarto tipo C | un
| quarto tipo J | un
| quarto tipo L | un
| quarto tipo M | un
| quarto tipo N | un
| quarto tipo O | un
| quarto twin - tipo T2 | un
| quarto twin - tipo T3 | un
1.1.40 | Cadeira com pés metálicos pretos texturizado, estofado com tecido Aldeco – Resistance Easy Clean FR – 06 Marsala. Dimensões de L 62 x P 57 x A 79 cm, a serem validados em desenhos de preparação, e demais informações constantes do mapa de mobiliário. A aprovar mediante amostra. (T08) | un | 264
| quarto tipo A | un
| quarto tipo B | un
| quarto tipo D | un
| quarto tipo E | un
| quarto tipo F | un
| quarto tipo G | un
| quarto tipo H | un
| quarto tipo I | un
| quarto tipo J | un
| quarto tipo K | un
| quarto tipo L | un
| quarto tipo M | un
| quarto tipo N | un
| quarto tipo O | un
| quarto twin - tipo T1 | un
| quarto twin - tipo T2 | un
| quarto twin - tipo T3 | un
| quarto twin - tipo T4 | un
| quarto twin - tipo T5 | un
1.1.41 | Cadeira com pés metálicos pretos texturizado, estofado com tecido Jover – Cesara – Crow Foot SR – 03.74291/83. Dimensões mais semelhantes a de um cadeirão de trabalho, A serem validados em desenhos de preparação, e demais informações constantes do mapa de mobiliário. A aprovar mediante amostra. (T09) | un | 20
| quarto tipo C | un
1.1.42 | Pouf estofado com tecido Jover – Cesara – Crow Foot SR – 03.74291/83 e com vivo na cor preta, rodapé em metal preto texturado RAL9005. Dimensões de Ø 40 x A 48 cm, a serem validados em desenhos de preparação, e demais informações constantes do mapa de mobiliário. (preto/branco). A aprovar mediante amostra. (T10) | un | 91
| quarto tipo A | un
| quarto tipo E | un
| quarto tipo F | un
| quarto tipo G | un
| quarto tipo H | un
| quarto tipo I | un
| quarto tipo L | un
| quarto tipo N | un
| quarto twin - tipo T4 | un
1.1.43 | Pouf estofado com tecido Aldeco – Resistance Easy Clean FR – 06 Marsala e com vivo na mesma cor do tecido, rodapé em metal preto texturado RAL9005. Dimensões de Ø 40 x A 48 cm, a serem validados em desenhos de preparação, e demais informações constantes do mapa de mobiliário. A aprovar mediante amostra. (laranja) (T11) | un | 168
| quarto tipo B | un
| quarto tipo D | un
| quarto tipo J | un
| quarto tipo K | un
| quarto tipo M | un
| quarto tipo O | un
| quarto twin - tipo T1 | un
| quarto twin - tipo T2 | un
| quarto twin - tipo T5 | un
1.1.44 | Espelho incolor com película de segurança e moldura de espelho, de secção retangular (30x10mm) em alumínio anodizado preto, acabamento escovado. Dimensões de 90x200 cm. Conforme desenho 36491I C22 004 e demais informações constantes do mapa de mobiliário. A aprovar mediante amostra. (O01) | un | 202
| quarto tipo A | un
| quarto tipo B | un
| quarto tipo C | un
| quarto tipo D | un
| quarto tipo E | un
| quarto tipo F | un
| quarto tipo G | un
| quarto tipo H | un
| quarto tipo I | un
| quarto tipo J | un
| quarto tipo K | un
| quarto tipo L | un
| quarto tipo M | un
| quarto tipo N | un
| quarto tipo O | un
| quarto twin - tipo T3 | un
| quarto twin - tipo T4 | un
| quarto twin - tipo T5 | un
1.1.45 | Espelho incolor com película de segurança e moldura de espelho, de secção retangular (30x10mm) em alumínio anodizado preto, acabamento escovado. Dimensões de 90x200 cm. Fixação tipo porta, com dobradiças e fecho ocultos, adequados ao peso do espelho e acesso a Quadro Elétrico. Conforme desenho 36491I C22 004 e demais informações constantes do mapa de mobiliário. A aprovar mediante amostra. (O02) | un | 82
| quarto twin - tipo T1 | un
| quarto twin - tipo T2 | un
1.1.46 | Cabide da marca Muuto, Refª The dots na cor preta. Dimensão de 9 cm, a serem validados em desenhos de preparação, e demais informações constantes do mapa de mobiliário. A aprovar mediante amostra. (O03) | un | 284
| quarto tipo A | un
| quarto tipo B | un
| quarto tipo C | un
| quarto tipo D | un
| quarto tipo E | un
| quarto tipo F | un
| quarto tipo G | un
| quarto tipo H | un
| quarto tipo I | un
| quarto tipo J | un
| quarto tipo K | un
| quarto tipo L | un
| quarto tipo M | un
| quarto tipo N | un
| quarto tipo O | un
| quarto twin - tipo T1 | un
| quarto twin - tipo T2 | un
| quarto twin - tipo T3 | un
| quarto twin - tipo T4 | un
| quarto twin - tipo T5 | un
1.1.47 | Pousa malas com estrutura em madeira tipo com tiras de pele cabedal com fixação de tachas em preto e painel de parede em MDF ignífugo folheado a nogueira e cabides em madeira maciça de nogueira. Dimensões do pousa malas aberto de 47 x 52 x 60 cm, a serem validados em desenhos de preparação, e demais informações a considerar no mapa do mobiliário em anexo. A aprovar mediante amostra. (O04) | un | 221
| quarto tipo A | un
| quarto tipo C | un
| quarto tipo E | un
| quarto tipo F | un
| quarto tipo J | un
| quarto tipo K | un
| quarto tipo L | un
| quarto tipo M | un
| quarto tipo N | un
| quarto tipo O | un
| quarto twin - tipo T1 | un
| quarto twin - tipo T2 | un
| quarto twin - tipo T3 | un
| quarto twin - tipo T4 | un
| quarto twin - tipo T5 | un
1.1.48 | Pousa malas com estrutura tubular de 2 cm metálica texturado lacada a RAL 9005, revestimento em pele AMS - Antique – 817 Chestnut. Dimensões de 40 x 52 x 120 cm, conforme desenho 36491I C22 004 e demais informações constantes do mapa de mobiliário. A aprovar mediante amostra. (O05) | un | 71
| quarto tipo B | un
| quarto tipo D (2 unidades) | un
| quarto tipo G | un
| quarto tipo H | un
| quarto tipo I | un
1.1.49 | Cortina decorativa voile com tecido Panaz – Baptiste – 802 Champagne. Inclui 1 par de bengalins metálicos preto texturizado por abertura, instalados a 160cm do pavimento. Deve ser adicionado um peso às bainhas para aperfeiçoar a onda. Dimensões a serem extraidas in loco (2x a dimensão do vão), a serem validados em desenhos de preparação, e demais informações constantes do mapa do mobiliário. Nota: Abertura ao centro, com sistema wave e trilho fixo ao teto. A aprovar mediante amostra. (O06) | un | 307
| quarto tipo A | un
| quarto tipo B | un
| quarto tipo C | un
| quarto tipo D | un
| quarto tipo E | un
| quarto tipo F | un
| quarto tipo G | un
| quarto tipo H | un
| quarto tipo I | un
| quarto tipo J (2 unidades) | un
| quarto tipo K (3 unidades) | un
| quarto tipo L | un
| quarto tipo M | un
| quarto tipo N (2 unidades) | un
| quarto tipo O (2 unidades) | un
| quarto twin - tipo T1 | un
| quarto twin - tipo T2 | un
| quarto twin - tipo T3 | un
| quarto twin - tipo T4 | un
| quarto twin - tipo T5 | un
1.1.50 | Cortina decorativa blackout tecido Panaz – Solstice 2 Blackout – 901 Silver. Inclui 1 par de bengalins metálicos preto texturizado por abertura, instalados a 160cm do pavimento. Deve ser adicionado um peso às bainhas para aperfeiçoar a onda. Inclui instalação de sistema velcros nas laterais junto às paredes. Dimensões a serem extraidas in loco (2x a dimensão do vão), a serem validados em desenhos de preparação, e demais informações constantes do mapa do mobiliário. Nota 1: Abertura ao centro, com sistema wave e trilho fixo ao teto. Nota 2: Deverá ser garantido o black-out total do quarto - cruzando os tecidos na abertura central e adicionando um sistema de velcros nas laterais em cantoneiras metálicas fixadas à parede. A aprovar mediante amostra. (O07-A) | un | 212
| quarto tipo B | un
| quarto tipo D | un
| quarto tipo E | un
| quarto tipo F | un
| quarto tipo J (2 unidades) | un
| quarto tipo K (3 unidades) | un
| quarto tipo L | un
| quarto tipo M | un
| quarto tipo N (2 unidades) | un
| quarto tipo O (2 unidades) | un
| quarto twin - tipo T1 | un
| quarto twin - tipo T2 | un
| quarto twin - tipo T3 | un
1.1.51 | Cortina decorativa blackout tecido Panaz – Solstice 2 Blackout – 204 Moss. Inclui 1 par de bengalins metálicos preto texturizado por abertura, instalados a 160cm do pavimento. Deve ser adicionado um peso às bainhas para aperfeiçoar a onda. Inclui instalação de sistema velcros nas laterais junto às paredes. Dimensões a serem extraidas in loco (2x a dimensão do vão), a serem validados em desenhos de preparação, e demais informações constantes do mapa do mobiliário. Nota 1: Abertura ao centro, com sistema wave e trilho fixo ao teto. Nota 2: Deverá ser garantido o black-out total do quarto - cruzando os tecidos na abertura central e adicionando um sistema de velcros nas laterais em cantoneiras metálicas fixadas à parede. A aprovar mediante amostra. (O07-V) | un | 95
| quarto tipo A | un
| quarto tipo C | un
| quarto tipo G | un
| quarto tipo H | un
| quarto tipo I | un
| quarto twin - tipo T4 | un
| quarto twin - tipo T5 | un
1.1.52 | Artwork com moldura de madeira tipo nogueira com 1cm de largura + 2cm de profundidade. Tela com técnica de impressão em serigrafia de L 60 x P 2 x A 85 cm (2cm de distância entre a moldura e a tela). Desenho a fornecer pelo curador de arte. Fundo RAL 6009 ou RAL 5020 (dependendo do quarto), imagens laranja RAL a definir. Nota: Fixação tipo porta, com dobradiças e fecho ocultos, adequados ao peso do espelho e acesso a Quadro Eletrico. Conforme informações constantes do mapa de mobiliário. A aprovar mediante amostra.(O08) | un | 177
| quarto tipo A | un
| quarto tipo B | un
| quarto tipo D | un
| quarto tipo E | un
| quarto tipo F | un
| quarto tipo G | un
| quarto tipo H | un
| quarto tipo I | un
| quarto tipo J | un
| quarto tipo K | un
| quarto tipo L | un
| quarto tipo M | un
| quarto tipo N | un
| quarto tipo O | un
| quarto twin - tipo T4 | un
| quarto twin - tipo T5 | un
1.1.53 | Tapete da marca Brintons, Refª Axminster, cor 2-ply twist, cada cor base lisa deve ser obtida por uma mescla de, no minimo, dois tons próximos. Dimensões a verificar nas plantas por tipologia e por piso. Conforme informações constantes do mapa de mobiliário. A aprovar mediante amostra. (O09) | un | 260
| quarto tipo A (em alguns casos) | un
| quarto tipo B | un
| quarto tipo C (em alguns casos) | un
| quarto tipo D (2 unidades) | un
| quarto tipo E | un
| quarto tipo F | un
| quarto tipo H | un
| quarto tipo K (2 unidades) | un
| quarto tipo L | un
| quarto tipo M (em alguns casos) | un
| quarto twin - tipo T1 (em alguns casos) | un
| quarto twin - tipo T2 (em alguns casos) | un
| quarto twin - tipo T3 (em alguns casos) | un
1.1.54 | Roupeiro encastrado com interior em HPL Egger Nogueira H1714 ST19, portas em MDF hidrófugo com ripados lacados RAL 6009, ferragens externas em alumínio lacado RAL 6009, ferragens internas em RAL 7022, varão roupeiro tubo diam. 20mm incluindo iluminação LED 2700K. Dimensões a serem validados em desenhos de preparação. Conforme desenho 36491I C22 004 e demais informações constantes do mapa de mobiliário. A aprovar mediante amostra. (O10) | un | 95
| quarto tipo A | un
| quarto tipo C | un
| quarto tipo G | un
| quarto tipo H | un
| quarto tipo I | un
| quarto twin - tipo T4 | un
| quarto twin - tipo T5 | un
1.1.55 | Louceiro com estrutura metálica texturizado na cor preto e MDF com revestimento vinílico (Vescom- substrato de wallcovering+print vinílico com textura impressa de acordo com imagem de referência do mapa de mobiliário, tipo Sagara+Print) Interior folheado a madeira de nogueira. Tampo em mármore Negro Marquina com acabamento polído, incluindo película de proteção anti nódoas Impersol Pf100R, puxadores em aço inox na cor preta. Prateleira interior em vidro incolor temperado com remate perimetral metálico texturado à cor preta. Iluminação integrada com fita LED de temperatura de cor 2700K. Considerar eletrificação oculta para tomadas. Dimensões a serem validados em desenhos de preparação. Conforme desenho 36491I C22 005 e demais informações constantes do mapa de mobiliário. A aprovar mediante amostra. (O11) | un | 95
| quarto tipo A | un
| quarto tipo C | un
| quarto tipo G | un
| quarto tipo H | un
| quarto tipo I | un
| quarto twin - tipo T4 | un
| quarto twin - tipo T5 | un
1.1.56 | Roupeiro + bar em estrutura metálica de secção quadrangular (20mm) em alumínio anodizado cor preto, acabamento texturado. Prateleiras interiores e fundo em MDF folheado a HPL EGGER Nogueira Lincoln H1714 ST19, rodapé, frente de gaveta e portas em mdf lacados no RAL 5020, puxadores ocultos, fundo revestido em espelho incolor de 6mm com arestas polidas, Prateleira em vidro, com remate perimetral metálico texturado à cor preta, Tampo em Marmore Nero Marquina, com acabamento polido, incluindo película de proteção anti nódoas Impersol Pf100R, varão metálico arredondado lacado mate cor preto, com iluminação led 2700K integrada. Dimensões a serem validados em desenhos de preparação. Conforme desenho 36491I C22 004 e demais informações constantes do mapa de mobiliário. A aprovar mediante amostra. (O12) | un | 163
| quarto tipo B | un
| quarto tipo D | un
| quarto tipo E | un
| quarto tipo J | un
| quarto tipo K | un
| quarto tipo L | un
| quarto tipo M | un
| quarto tipo N | un
| quarto tipo O | un
| quarto twin - tipo T1 | un
1.1.57 | Roupeiro + bar em estrutura metálica de secção quadrangular (20mm) em alumínio anodizado cor preto, acabamento texturado. Prateleiras interiores e fundo em MDF folheado a HPL EGGER Nogueira Lincoln H1714 ST19, rodapé, frente de gaveta e portas em mdf lacados no RAL 5020, puxadores ocultos, varão metálico arredondado lacado mate cor preto, com iluminação led 2700K integrada. Dimensões a verificar nas plantas dos pisos, a serem validados em desenhos de preparação. Conforme desenho 36491I C22 005 e demais informações constantes do mapa de mobiliário. A aprovar mediante amostra. (O13) | un | 10
| quarto tipo F | un
| quarto twin - tipo T3 | un
1.1.58 | Prateleiras interiores e fundo em MDF folheado a HPL EGGER Nogueira Lincoln H1714 ST19, rodapé, frente de gaveta e portas em mdf lacados no RAL 5020, puxadores ocultos, fundo revestido em espelho incolor de 6mm com arestas polidas, Prateleira em vidro, com remate perimetral metálico texturado à cor preta, Tampo em Marmore Nero Marquina, com acabamento polido, incluindo película de proteção anti nódoas Impersol Pf100R. Dimensões a serem validados em desenhos de preparação. Conforme desenho 36491I C22 005 e demais informações constantes do mapa de mobiliário. A aprovar mediante amostra. (O14) | un | 10
| quarto tipo F | un
| quarto twin - tipo T3 | un
1.1.59 | Artwork com moldura de madeira tipo nogueira com 1cm de largura + 2cm de profundidade. Tela com técnica de impressão em serigrafia de L 70 x P 2 x A 90 cm (2cm de distância entre a moldura e a tela). Desenho a fornecer pelo curador de arte. Conforme informações constantes do mapa de mobiliário, a aprovar com amostra. A aprovar mediante amostra. (O15) |  | 284
| quarto tipo A | un
| quarto tipo B | un
| quarto tipo C | un
| quarto tipo D | un
| quarto tipo E | un
| quarto tipo F | un
| quarto tipo G | un
| quarto tipo H | un
| quarto tipo I | un
| quarto tipo J (2 unidades) | un
| quarto tipo K (3 unidades) | un
| quarto tipo L | un
| quarto tipo M | un
| quarto tipo N (2 unidades) | un
| quarto tipo O (2 unidades) | un
| quarto twin - tipo T1 | un
| quarto twin - tipo T2 | un
| quarto twin - tipo T3 | un
| quarto twin - tipo T4 | un
| quarto twin - tipo T5 | un
1.1.60 | Cadeira para exterior com estrutura em aço texturizado lacado com costas em corda e estofo em tecido, da marca Pedrali, Refª Nolita 3655 +3655,3 (com almofada D24), cor TE TEE. Dimensões de L 59,5 x P 53 x A 77 cm e altura do assento em 77 cm, a serem validados em desenhos de preparação, e demais informações constantes do mapa do mobiliário. A aprovar mediante amostra. (V01) | un | 12
| Varanda - Tipo 2 | un
| Varanda - Tipo 3 | un
1.1.61 | Cadeirão para exterior com estrutura em aço texturizado lacado com costas em corda e estofo em tecido, da marca Pedrali, Refª Nolita 3655 +3655,3 (com almofada D24), cor TE TEE.. Dimensões de L 58,5 x P 63 x A 72 cm, a serem validados em desenhos de preparação, e demais informações constantes do mapa do mobiliário. A aprovar mediante amostra. (V02) | un | 25
| Varanda - Tipo 1 | un
| Varanda - Tipo 4 | un
1.1.62 | Espreguiçadeira para exterior com estrutura em aço texturizado lacado com costas em corda e estofo em tecido, da marca Pedrali, Refª Nolita 3655 +3655,3 (com almofada D24), cor TE TEE. Dimensões de L 57,5 x P 1795 x A 95 cm, a serem validados em desenhos de preparação, e demais informações constantes do mapa do mobiliário. A aprovar mediante amostra. (V03) | un | 12
| Varanda - Tipo 2 | un
| Varanda - Tipo 3 | un
1.1.63 | Sofá para exterior com estrutura em aço texturizado lacado com costas em corda e estofo em tecido, da marca Pedrali, Refª Nolita sofá DN02 (com almofada D24), cor TE TEE.. Dimensões de L 1280 x P 820 x A 70 cm, a serem validados em desenhos de preparação, e demais informações constantes do mapa do mobiliário. A aprovar mediante amostra. (V04) | un | 1
| Varanda - Tipo 3 | un
1.1.64 | Mesa de apoio para exterior com estrutura em aço texturizado lacado da marca Pedrali, Refª Nolita 5453 H480, cor TE TEE. Dimensões de Ø 40 x A 48 cm, a serem validados em desenhos de preparação, e demais informações constantes do mapa do mobiliário.A aprovar mediante amostra. (V05) | un | 21
| Varanda - Tipo 1 | un
| Varanda - Tipo 3 | un
| Varanda - Tipo 4 | un
1.1.65 | Mesa de apoio para exterior com estrutura em aço texturizado lacado da marca Pedrali, Refª Nolita 5453 H480, cor TE TEE. Dimensões de Ø 70 x A 72 cm, a serem validados em desenhos de preparação, e demais informações constantes do mapa do mobiliário. A aprovar mediante amostra. (V06) | un | 6
| Varanda - Tipo 2 | un
| Varanda - Tipo 3 | un
1.1.66 | Mesa de apoio para exterior da marca Sklum, Refª Bongani, acabamento em cimento e cerâmico de cor vermelho argila. Dimensões de L 30 x P 30 x A 60cm, a serem validados em desenhos de preparação, e demais informações constantes do mapa do mobiliário. A aprovar mediante amostra. (V07) | un | 6
| Varanda - Tipo 2 | un
| Varanda - Tipo 3 | un
1.1.67 | Vasos delimitadores com Plantas. Dimensões conforme projeto de ID e demais informações constantes do mapa do mobiliário. A aprovar mediante amostra. (varandas) | un | 26
| Varanda - Tipo 1 | un
| Varanda - Tipo 2 | un
| Varanda - Tipo 3 | un
| Varanda - Tipo 4 | un
1.1.68 | Cadeirão para exterior, com estrutura em metal com assento e costas em pele, da marca Area, Refª Wisa. Dimensões L76xP70xA74 - altura do assento 45cm. Verificar condições da peça, fazer limpeza e reparação se necessário (peça existente nos espaços temporários. Conforme plantas de piso e demais informações constantes do mapa do mobiliário. A aprovar mediante amostra. (C01) | un | 14
| Hall tipo 1 | un
1.1.69 | Vaso com plantas em cerâmico vidrado tom aproximado RAL 6009 (a aprovar com amostra). Conforme plantas de piso e demais informações constantes do mapa do mobiliário. A aprovar mediante amostra. (C02) | un | 7
| Hall tipo 1 | un
1.1.70 | Conjunto de duas mesas de centro da Normann Copenhagen, Refª Turn Table, com acabamento em aço com revestimento em pó e folheado de freixo, de cor preta Com tratamento hidrófugo r snti-gorduras. Dimensões de Ø 80 x A 40 cm e Ø 40 x A 50 cm. Conforme plantas de piso e demais informações constantes do mapa do mobiliário. A aprovar mediante amostra. (C03) | un | 7
| Hall tipo 1 | un
1.1.71 | Candeeiro de pé com estrutura metálica preta com abat-jur em linho, da marca Area, Refª Melodie (candeeiro) + Pale (abat-jour). Dimensões de Ø 25 x A 110 cm. Conforme plantas de piso e demais informações constantes do mapa do mobiliário. A aprovar mediante amostra. (C04) | un | 20
| Hall tipo 1 | un
| Hall tipo 2A | un
| Hall tipo 2B | un
1.1.72 | Aparador com estrutura metálica preta com tampo em pedra mármora preto marquina (a confirmar com amostra). Com tratamento hidrófugo e anti-gorduras. Dimensões L160xP40xAA90cm. Conforme plantas de piso e demais informações constantes do mapa do mobiliário. A aprovar mediante amostra. (C05) | un | 7
| Hall tipo 1 | un
1.1.73 | Espelho incolor com película de segurança e moldura de espelho, de secção retangular (30x10mm) em alumínio anodizado preto, acabamento escovado. Dimensões de 60x100 cm. Conforme plantas de piso e demais informações constantes do mapa do mobiliário. A aprovar mediante amostra. (C06) | un | 7
| Hall tipo 1 | un
1.1.74 | Espelho incolor com película de segurança e moldura de espelho, de secção retangular (30x10mm) em alumínio anodizado preto, acabamento escovado. Dimensões de 50x210 cm. Conforme plantas de piso e demais informações constantes do mapa do mobiliário. A aprovar mediante amostra.(C07) | un | 20
| Hall tipo 1 | un
| Hall tipo 2A | un
| Hall tipo 2B | un
1.1.75 | Banqueta em estrutura metálica preta e estofo em tecido Jover - Cesara - Crow Foot SR - 03.74291/83, da marca Kave Home, Refª Campo. Dimensões P44xL120xA45. Conforme plantas de piso e demais informações constantes do mapa do mobiliário. A aprovar mediante amostra.(C08) | un | 13
| Hall tipo 2A | un
| Hall tipo 2B | un
1.1.76 | Tapete da marca Brintons, Refª Axminster, cor 2-ply twist, cada cor base lisa deve ser obtida por uma mescla de, no minimo, dois tons próximos. Com Ø2,1m. Conforme plantas de piso e demais informações constantes do mapa do mobiliário. A aprovar mediante amostra. (C09) | un | 7
| Hall tipo 1 | un
| TOTAL |  |  |  | 0